## Specifikacija
Techninė specifikacija | [5 empty] | 2 priedas
Eil. Nr. | Pavadinimas. Reikalavimai prekėms (techninės charakteristikos)* | Tiekėjo siūlomų prekių techninės charakteristikos / Pavadinimas sąskaitoje faktūroje | Mato vnt. | Tiekėjo pasiūlymas
|  |  |  | Preliminarus kiekis trejų metų laikotarpiui | Įkainis vienam mato vienetui (dviejų vietų po kablelio tikslumu) su Tiekėjo siūloma nuolaida, Eur be PVM | Suma Eur, be PVM (5x6)
1 | 2 | 3 | 4 | 5 | 6 | 7
I pirkimo dalis. Lempos
1 | Lempa kompaktinė liuminescencinė E14 6W 230V (cool white) | Lempa kompaktinė liuminescencinė E14 6W 230V (cool white) | vnt. | 20 | 23.1 | 462
2 | Lempa kompaktinė liuminescencinė E14 9W 230V (cool white) | Lempa kompaktinė liuminescencinė E14 9W 230V (cool white) | vnt. | 20 | 23.1 | 462
3 | Lempa kompaktinė liuminescencinė E14 11W 230V (cool white) | Lempa kompaktinė liuminescencinė E14 11W 230V (cool white) | vnt. | 20 | 23.1 | 462
4 | Lempa kompaktinė liuminescencinė E27 6W 230V (cool white) | Lempa kompaktinė liuminescencinė E27 6W 230V (cool white) | vnt. | 20 | 19.1 | 382
5 | Lempa kompaktinė liuminescencinė E27 9W 230V (cool white) | Lempa kompaktinė liuminescencinė E27 9W 230V (cool white) | vnt. | 20 | 23.1 | 462
6 | Lempa kompaktinė liuminescencinė E27 11W 230V (cool white) | Lempa kompaktinė liuminescencinė E27 11W 230V (cool white) | vnt. | 20 | 23.1 | 462
7 | Lempa kompaktinė liuminescencinė E27 14W 230V (cool white) | Lempa kompaktinė liuminescencinė E27 14W 230V (cool white) | vnt. | 20 | 19.1 | 382
8 | Lempa kompaktinė liuminescencinė E27 15W 230V (cool white) | Lempa kompaktinė liuminescencinė E27 15W 230V (cool white) | vnt. | 20 | 21 | 420
9 | Lempa kompaktinė liuminescencinė E27 18W 230V (cool white) | Lempa kompaktinė liuminescencinė E27 18W 230V (cool white) | vnt. | 20 | 21 | 420
10 | Lempa kompaktinė liuminescencinė E27 23W 230V (cool white) | Lempa kompaktinė liuminescencinė E27 23W 230V (cool white) | vnt. | 20 | 23.1 | 462
11 | Lempa kompaktinė liuminescencinė E27 26W 230V (cool white) | Lempa kompaktinė liuminescencinė E27 26W 230V (cool white) | vnt. | 10 | 40 | 400
12 | Lempa kompaktinė liuminescencinė E27, 230V, 30W, | Lempa kompaktinė liuminescencinė E27, 230V, 30W, | vnt. | 10 | 85 | 850
13 | Lempa kompaktinė liuminescencinė 18W/840 G24d-2PL-C2P, | Lempa kompaktinė liuminescencinė 18W/840 G24d-2PL-C2P, | vnt. | 10 | 19.1 | 191
14 | Lempa kompaktinė liuminescencinė 26W/840 G24d-2PL-C2P, | Lempa kompaktinė liuminescencinė 26W/840 G24d-2PL-C2P, | vnt. | 10 | 19.1 | 191
15 | Lempa kompaktinė liuminescencinė 18W/840 G24q-PL-C4P, | Lempa kompaktinė liuminescencinė 18W/840 G24q-PL-C4P, | vnt. | 10 | 19.1 | 191
16 | Lempa kompaktinė liuminescencinė 26W/840 G24q-PL-C4P, | Lempa kompaktinė liuminescencinė 26W/840 G24q-PL-C4P, | vnt. | 10 | 19.1 | 191
17 | Lempa kompaktinė liuminescencinė 18W/840 G24d-2PL-T2P, | Lempa kompaktinė liuminescencinė 18W/840 G24d-2PL-T2P, | vnt. | 10 | 21 | 210
18 | Baktericidinė lempa BL 40W | Baktericidinė lempa BL 40W | vnt. | 6 | 171.5 | 1029
19 | Lempa halogeninė PAR38 E27 100W 230V | Lempa halogeninė PAR38 E27 100W 230V | vnt. | 4 | 26.4 | 105.6
20 | Lempa halogeninė G4 10W 2000h 12V | Lempa halogeninė G4 10W 2000h 12V | vnt. | 5 | 8.2 | 41
21 | Lempa halogeninė G4 20W 2000h 12V | Lempa halogeninė G4 20W 2000h 12V | vnt. | 5 | 5.2 | 26
22 | Lempa halogeninė GU10 35W 230V | Lempa halogeninė GU10 35W 230V | vnt. | 40 | 0.8 | 32
23 | Lempa halogeninė GU10 50W 230V | Lempa halogeninė GU10 50W 230V | vnt. | 40 | 8 | 320
24 | Lempa halogeninė GU5.3 12V 4000h 20W 38° | Lempa halogeninė GU5.3 12V 4000h 20W 38° | vnt. | 10 | 5.5 | 55
25 | Lempa halogeninė GU5.3 12V 4000h 35W 38° | Lempa halogeninė GU5.3 12V 4000h 35W 38° | vnt. | 10 | 5.5 | 55
26 | Lempa halogeninė GU5.3 12V 4000h 50W 38° | Lempa halogeninė GU5.3 12V 4000h 50W 38° | vnt. | 10 | 7.7 | 77
27 | Lempa halogeninė 52W 230V E27 2000 h | Lempa halogeninė 52W 230V E27 2000 h | vnt. | 100 | 7.8 | 780
28 | Lempa halogeninė 70W 230V E27 2000 h | Lempa halogeninė 70W 230V E27 2000 h | vnt. | 100 | 8.2 | 820
29 | Lempa halogeninė 105W E27 230V 2000 h | Lempa halogeninė 105W E27 230V 2000 h | vnt. | 100 | 13.5 | 1350
30 | Lempa halogeninė 140 W E27 230V 2000 H | Lempa halogeninė 140 W E27 230V 2000 H | vnt. | 20 | 15 | 300
31 | Lempa E27 60W 36V | Lempa E27 60W 36V | vnt. | 20 | 3.5 | 70
32 | Lempa halogeninė žvakės formos 28W E14 230V 2000 h | Lempa halogeninė žvakės formos 28W E14 230V 2000 h | vnt. | 10 | 8.7 | 87
33 | Lempa halogeninė žvakės formos 42W 230V E14 2000 h | Lempa halogeninė žvakės formos 42W 230V E14 2000 h | vnt. | 10 | 8.4 | 84
34 | Halogeninė lempa Radium RJH-TS 120W R7s | Halogeninė lempa Radium RJH-TS 120W R7s | vnt. | 4 | 17.5 | 70
35 | Halogeninė lemputė 118 mm. 160 W | Halogeninė lemputė 118 mm. 160 W | vnt. | 5 | 6.6 | 33
36 | Halogeninė lemputė 118 mm. 300 W | Halogeninė lemputė 118 mm. 300 W | vnt. | 5 | 9.5 | 47.5
37 | Halogeninė lemputė 78 mm. 100 W | Halogeninė lemputė 78 mm. 100 W | vnt. | 5 | 6.6 | 33
38 | TLD 18W/840 liuminescensinė lempa (šaltai balta c.w.) | TLD 18W/840 liuminescensinė lempa (šaltai balta c.w.) | vnt. | 500 | 10.03 | 5015
39 | TLD 36W/840 liuminescensinė lempa (šaltai balta c.w.) | TLD 36W/840 liuminescensinė lempa (šaltai balta c.w.) | vnt. | 100 | 13.1 | 1310
40 | TLD 58W/840 liuminescensinė lempa (šaltai balta c.w.) | TLD 58W/840 liuminescensinė lempa (šaltai balta c.w.) | vnt. | 50 | 14.5 | 725
41 | LED T8 9W G13 ledinė lempa 4000K 590mm, 230V AC | LED T8 9W G13 ledinė lempa 4000K 590mm, 230V AC | Vnt. | 32 | 77 | 2464
42 | Lempa metalo halogeninė 70W 240V Rx7S | Lempa metalo halogeninė 70W 240V Rx7S | vnt. | 20 | 70 | 1400
43 | Lempa metalo halogeninė 150W 240V Rx7S | Lempa metalo halogeninė 150W 240V Rx7S | vnt. | 10 | 70 | 700
44 | Lempa natrio 70W E27 | Lempa natrio 70W E27 | vnt. | 10 | 45.2 | 452
45 | Lempa natrio 150W E27 | Lempa natrio 150W E27 | vnt. | 10 | 60.1 | 601
46 | Lempa natrio 70W E40 | Lempa natrio 70W E40 | vnt. | 10 | 52 | 520
47 | Lempa natrio 150W E40 | Lempa natrio 150W E40 | vnt. | 30 | 65 | 1950
48 | Lempa natrio 250W E40 | Lempa natrio 250W E40 | vnt. | 30 | 77.2 | 2316
49 | Lempa natrio 400W E40 | Lempa natrio 400W E40 | vnt. | 10 | 120.2 | 1202
50 | Lempa metalo halogeno 70W E27 | Lempa metalo halogeno 70W E27 | vnt. | 10 | 175 | 1750
51 | Lempa metalo halogeno 150W E27 | Lempa metalo halogeno 150W E27 | vnt. | 10 | 175 | 1750
52 | Lempa metalo halogeno 70W E40 | Lempa metalo halogeno 70W E40 | vnt. | 10 | 120.2 | 1202
53 | Lempa metalo halogeno 150W E40 | Lempa metalo halogeno 150W E40 | vnt. | 10 | 190 | 1900
54 | Lempa metalo halogeno 250W E40 | Lempa metalo halogeno 250W E40 | vnt. | 10 | 170.5 | 1705
55 | Lempa metalo halogeno 400W E40 | Lempa metalo halogeno 400W E40 | vnt. | 10 | 175.5 | 1755
56 | Lempa kaitrinė E10 2,5V 0,88W | Lempa kaitrinė E10 2,5V 0,88W | vnt. | 70 | 5 | 350
57 | Lempa kaitrinėE10 1,3V 0,26W | Lempa kaitrinė E10 1,3V 0,26W | vnt. | 10 | 0.5 | 5
58 | Lempa LED E10 24V balta | Lempa LED E10 24V balta | vnt. | 20 | 16 | 320
59 | Lempa LED, BA9s, 24VAC/DC, dydis ø10x25mm, balta | Lempa LED, BA9s, 24VAC/DC, dydis ø10x25mm, balta | vnt | 10 | 9.99 | 99.9
60 | Lempa balta LED, 240VAC/50Hz, E27, 5W, Ø50 x 76mm | Lempa balta LED, 240VAC/50Hz, E27, 5W, Ø50 x 76mm | vnt. | 20 | 26 | 520
61 | Lempa LED, E27, Ra≥80, 2700 K, 12 W, dimmable, 25000 h, šiltai balta, 810 lm, | Lempa LED, E27, Ra≥80, 2700 K, 12 W, dimmable, 25000 h, šiltai balta, 810 lm, | vnt. | 20 | 95 | 1900
62 | Lempa LED, E27, Ra≥80, 3000 K, 8 W, 25000 h, 345 lm. | Lempa LED, E27, Ra≥80, 3000 K, 8 W, 25000 h, 345 lm. | vnt. | 20 | 50.16 | 1003.2
63 | Lempa LED, E14, Ra≥80, 2700 K, 4.5 W, 25000 h, 250 lm | Lempa LED, E14, Ra≥80, 2700 K, 4.5 W, 25000 h, 250 lm | vnt. | 20 | 29.4 | 588
Bendra pasiūlymo kaina I pirkimo daliai, Eur be PVM: | [5 empty] | 45518.2
PVM 21 %: | [5 empty] | 9558.822
Bendra pasiūlymo kaina I pirkimo daliai, Eur su PVM: | [5 empty] | 55077.022
II pirkimo dalis. Kištukai, šviestuvai, jų dalys
1 | Dvivietis potinkinis kištukinis lizdas su įžeminimu,su rėmeliu 16A, 230V | Dvivietis potinkinis kištukinis lizdas su įžeminimu,su rėmeliu 16A, 230V | vnt | 5 | 4.72 | 23.6
2 | Dvivietis kištukinis lizdas su įžeminimu16A, 230V, virštinkinis, su dangteliu, IP44, pilkas | Dvivietis kištukinis lizdas su įžeminimu16A, 230V, virštinkinis, su dangteliu, IP44, pilkas | vnt | 5 | 4.02 | 20.1
3 | Kištukas su įžeminimu tiesus 250V 16A | Kištukas su įžeminimu tiesus 250V 16A | vnt. | 6 | 1.6 | 9.6
4 | Kištukas su įžeminimu kampinis 250V 16A | Kištukas su įžeminimu kampinis 250V 16A | vnt. | 10 | 1.4 | 14
5 | Kištukinis lizdas su blokiruote 16A, 400V,5P (3P+N+E) IP, IP67,virštinkinis. | Kištukinis lizdas su blokiruote 16A, 400V,5P (3P+N+E) IP, IP67,virštinkinis. | vnt | 10 | 24.07 | 240.7
6 | Kištukinis lizdas su blokiruote 32A, 400V,5P (3P+N+E) IP, IP67,virštinkinis. | Kištukinis lizdas su blokiruote 32A, 400V,5P (3P+N+E) IP, IP67,virštinkinis. | vnt | 10 | 26.31 | 263.1
7 | Įmontuojamas kištukas 16A 5P 400V IP44, 70x70mm | Įmontuojamas kištukas 16A 5P 400V IP44, 70x70mm | Vnt. | 5 | 7.68 | 38.4
8 | Įmontuojamas kištukinis lizdas 16A 5P 400V IP54 | Įmontuojamas kištukinis lizdas 16A 5P 400V IP54 | Vnt. | 5 | 7.68 | 38.4
9 | Įmontuojamas kištukas 32A 5P 400V IP44, 70x70mm | Įmontuojamas kištukas 32A 5P 400V IP44, 70x70mm | Vnt. | 5 | 9.21 | 46.05
10 | Įmontuojamas kištukinis lizdas 32A 5P 400V IP54 | Įmontuojamas kištukinis lizdas 32A 5P 400V IP54 | Vnt. | 5 | 9.21 | 46.05
11 | Kištukinis lizdas potinkinis su korpusine dėžute 5P 16A (komplektas) | Kištukinis lizdas potinkinis su korpusine dėžute 5P 16A (komplektas) | vnt. | 5 | 7.21 | 36.05
12 | Kištukinis lizdas potinkinis su korpusine dėžute 5P 32A (komplektas) | Kištukinis lizdas potinkinis su korpusine dėžute 5P 32A (komplektas) | vnt. | 5 | 9.12 | 45.6
13 | Kištukinis lizdas potinkinis su įžeminimu(surenkamas į bloką) 250 V AC, 16 A baltas | Kištukinis lizdas potinkinis su įžeminimu(surenkamas į bloką) 250 V AC, 16 A baltas | vnt | 5 | 1.6 | 8
14 | Jungtukas potinkinis 1 kl. (surenkamas į bloką)250 V AC, 16 A baltas | Jungtukas potinkinis 1 kl. (surenkamas į bloką)250 V AC, 16 A baltas | vnt. | 15 | 2.4 | 36
15 | Jungtukas potinkinis 2 kl. (surenkamas į bloką)250 V AC, 16 A baltas | Jungtukas potinkinis 2 kl. (surenkamas į bloką)250 V AC, 16 A baltas | vnt. | 15 | 3.41 | 51.15
16 | Perjungiklis potinkinis 1 kl. (surenkamas į bloką)250 V AC, 16 A baltas | Perjungiklis potinkinis 1 kl. (surenkamas į bloką)250 V AC, 16 A baltas |  |  | 2.45 | 0
17 | Vienvietis rėmelis rozetėms ir jungikliams, baltas | Vienvietis rėmelis rozetėms ir jungikliams, baltas | vnt. | 30 | 0.61 | 18.3
18 | Dvivietis rėmelis rozetėms ir jungikliams, baltas | Dvivietis rėmelis rozetėms ir jungikliams, baltas | vnt. | 30 | 0.98 | 29.4
19 | Trivietis rėmelis rozetėms ir jungikliams, baltas | Trivietis rėmelis rozetėms ir jungikliams, baltas | vnt. | 10 | 1.8 | 18
20 | Keturvietis rėmelis rozetėms ir jungikliams, baltas | Keturvietis rėmelis rozetėms ir jungikliams, baltas | vnt. | 10 | 3.21 | 32.1
21 | Penkiavietis rėmelis rozetėms ir jungikliams, baltas | Penkiavietis rėmelis rozetėms ir jungikliams, baltas | vnt. | 10 | 5.52 | 55.2
22 | SKSD 90 RW1 kištukinis lizdas (45x45) 1-vietos, su įžeminimu, baltas | SKSD 90 RW1 kištukinis lizdas (45x45) 1-vietos, su įžeminimu, baltas | vnt. | 10 | 2.4 | 24
23 | SKSD 90 RW1 kištukinis lizdas (45x45) 2-vietų, su įžeminimu, baltas | SKSD 90 RW1 kištukinis lizdas (45x45) 2-vietų, su įžeminimu, baltas | vnt. | 10 | 3.56 | 35.6
24 | SKSD 90 RW3 kištukinis lizdas (45x45) 3-vietų, su įžeminimu, baltas | SKSD 90 RW3 kištukinis lizdas (45x45) 3-vietų, su įžeminimu, baltas | vnt. | 10 | 5.92 | 59.2
25 | Išjungėjas su judesio jutikliu iki 0,5kW. | Išjungėjas su judesio jutikliu iki 0,5kW. | vnt. | 5 | 7.02 | 35.1
26 | Išjungėjas su foto rele iki 0,5 kW. | Išjungėjas su foto rele iki 0,5 kW. | vnt. | 5 | 17.56 | 87.8
27 | Mygtukas surenkamas su pašvietimu | Mygtukas surenkamas su pašvietimu | vnt. | 10 | 14.02 | 140.2
28 | Mygtukas avarinis „STOP“ | Mygtukas avarinis „STOP“ | vnt. | 10 | 3.99 | 39.9
29 | Virštinkinis Kištukinis lizdas, 3F-5P-16A | Virštinkinis Kištukinis lizdas, 3F-5P-16A | vnt | 10 | 5.1 | 51
30 | VirštinkinisKištukinis lizdas 3F-5P-32A | VirštinkinisKištukinis lizdas 3F-5P-32A | vnt | 10 | 5.2 | 52
31 | VirštinkinisKištukinis lizdas, 1F-3P-16A | VirštinkinisKištukinis lizdas, 1F-3P-16A | vnt | 20 | 3.9 | 78
32 | Kištukai, 3F-5P-16A | Kištukai, 3F-5P-16A | vnt | 10 | 3.5 | 35
33 | Kištukai, 3F-5P-32A | Kištukai, 3F-5P-32A | vnt | 10 | 3.7 | 37
34 | Kištukai, 1F-3P-16A | Kištukai, 1F-3P-16A | vnt | 10 | 3.2 | 32
35 | Jungiamasis kištukas 16A, 400V, 5P (3P+N+E) IP 66/67 | Jungiamasis kištukas 16A, 400V, 5P (3P+N+E) IP 66/67 | vnt | 3 | 8.92 | 26.76
36 | Jungiamasis lizdas 16A, 400V, 5P (3P+N+E) IP 66/67 | Jungiamasis lizdas 16A, 400V, 5P (3P+N+E) IP 66/67 | vnt | 3 | 10.47 | 31.41
37 | Jungiamasis reversinis kištukas IVNO1653 16A,400V, 5P (3P+N+E, IP44. | Jungiamasis reversinis kištukas IVNO1653 16A,400V, 5P (3P+N+E, IP44. | vnt | 3 | 34.06 | 102.18
38 | Įmontuojamas kištukas 32A 5P 400V IP44, 70x70mm | Įmontuojamas kištukas 32A 5P 400V IP44, 70x70mm | Vnt. | 5 | 7 | 35
39 | Įmontuojamas kištukinis lizdas 32A 5P 400V IP54 | Įmontuojamas kištukinis lizdas 32A 5P 400V IP54 | Vnt. | 5 | 4.11 | 20.55
40 | 1 klavišo jungiklis-perjungiklis, virštinkinis IP44 pilkas | 1 klavišo jungiklis-perjungiklis, virštinkinis IP44 pilkas | vnt | 10 | 2.4 | 24
41 | 2 klavišų jungiklis, virštinkinis IP44 pilkas | 2 klavišų jungiklis, virštinkinis IP44 pilkas | vnt. | 10 | 3.03 | 30.3
42 | Kištukinis lizdas su įžeminimu16A, 230V, virštinkinis, su dangteliu, IP44, pilkas | Kištukinis lizdas su įžeminimu16A, 230V, virštinkinis, su dangteliu, IP44, pilkas | vnt | 10 | 2.02 | 20.2
43 | 1 klavišo jungiklis-perjungiklis, virštinkinis IP65 hermetinis pilkas | 1 klavišo jungiklis-perjungiklis, virštinkinis IP65 hermetinis pilkas | m. | 10 | 3.3 | 33
44 | 2 klavišų jungiklis, virštinkinis IP65 hermetinis pilkas | 2 klavišų jungiklis, virštinkinis IP65 hermetinis pilkas | vnt. | 10 | 4.3 | 43
45 | Kištukinis lizdas su įžeminimu16A, 230V, virštinkinis, su dangteliu, IP65 hermetinis, pilkas | Kištukinis lizdas su įžeminimu16A, 230V, virštinkinis, su dangteliu, IP65 hermetinis, pilkas | vnt | 10 | 4.3 | 43
46 | RCR 2x26W lP65 šviestuvas baltas | RCR 2x26W lP65 šviestuvas baltas | vnt. | 5 | 30.15 | 150.75
47 | Šviestuvas IP65 2X36 | Šviestuvas IP65 2X36 | vnt. | 20 | 12.05 | 241
48 | Šviestuvas IP65 2X58 | Šviestuvas IP65 2X58 | vnt. | 20 | 18.65 | 373
49 | Evakuacinis šviestuvas su akumuliatoriumi 11W | Evakuacinis šviestuvas su akumuliatoriumi 11W | vnt. | 5 | 21.1 | 105.5
50 | Virštinkinis šviestuvas skaidrus E27100W IP44 | Virštinkinis šviestuvas skaidrus E27100W IP44 | vnt. | 10 | 3.4 | 34
51 | Šviestuvas, plafonas E27 100W skaidrus IP44 | Šviestuvas, plafonas E27 100W skaidrus IP44 | vnt. | 14 | 4.1 | 57.4
52 | G24d-3 2x26W IP65 EVG baltas šviestuvas matiniu gaubtu | G24d-3 2x26W IP65 EVG baltas šviestuvas matiniu gaubtu | vnt. | 1 | 20.5 | 20.5
53 | G24q-3 2x26W IP65 EVG baltas šviestuvas matiniu gaubtu | G24q-3 2x26W IP65 EVG baltas šviestuvas matiniu gaubtu | vnt. | 1 | 20.5 | 20.5
54 | Precizinis(būvio) radarinis judesio sensorius koridoriams dvipusis. Mikrobanginis koridorinis jutiklis | Precizinis(būvio) radarinis judesio sensorius koridoriams dvipusis. Mikrobanginis koridorinis jutiklis | vnt. | 4 | 99.12 | 396.48
55 | E14 lempos lizdas | E14 lempos lizdas | vnt. | 5 | 0.22 | 1.1
56 | E27 lempos lizdas | E27 lempos lizdas | vnt. | 5 | 0.22 | 1.1
57 | E40 lempos lizdas keramikinis | E40 lempos lizdas keramikinis | vnt. | 5 | 2.75 | 13.75
58 | Starteris, 220-240 V, 4-22 W. | Starteris, 220-240 V, 4-22 W. | vnt. | 20 | 0.16 | 3.2
59 | Starteris 220-240 V,4-65W | Starteris 220-240 V,4-65W | vnt. | 20 | 0.16 | 3.2
60 | Elektroninis balastas 2X18/220-240 | Elektroninis balastas 2X18/220-240 | vnt. | 20 | 8.5 | 170
61 | Elektroninis balastas 4X18/220-240 | Elektroninis balastas 4X18/220-240 | vnt. | 30 | 8.6 | 258
62 | Elektroninis balastas 2X36/220-240 | Elektroninis balastas 2X36/220-240 | vnt. | 30 | 10.4 | 312
63 | Elektroninis balastas 2X58/220-240 | Elektroninis balastas 2X58/220-240 | vnt. | 30 | 10.4 | 312
64 | Modulis avarinis 6-36W, 1h, 3.6V GTV OA-MAECO6-36-1 | Modulis avarinis 6-36W, 1h, 3.6V GTV OA-MAECO6-36-1 | vnt. | 16 | 15.8 | 252.8
65 | Droselis metalohalogeno arba natrio lempai 70W 220-24OV | Droselis metalohalogeno arba natrio lempai 70W 220-24OV | vnt. | 10 | 4.99 | 49.9
66 | Droselis metalohalogeno arba natrio lempai 250W 220-24OV | Droselis metalohalogeno arba natrio lempai 250W 220-24OV | vnt. | 10 | 11.99 | 119.9
67 | Ignitorius metalo halogeno arba natrio lempai 250W | Ignitorius metalo halogeno arba natrio lempai 250W | vnt. | 10 | 3.5 | 35
68 | Droselis metalohalogeno arba natrio lempai 400W 220-24OV | Droselis metalohalogeno arba natrio lempai 400W 220-24OV | vnt. | 10 | 17 | 170
69 | Ignitorius metalo halogeno arba natrio lempai 400W | Ignitorius metalo halogeno arba natrio lempai 400W | vnt. | 10 | 3.5 | 35
Bendra pasiūlymo kaina II pirkimo daliai, Eur be PVM: | [5 empty] | 5322.08
PVM 21 %: | [5 empty] | 1117.6368
Bendra pasiūlymo kaina II pirkimo daliai, Eur su PVM: | [5 empty] | 6439.7168
III pirkimo dalis. Kabeliai
1 | Kabelis YDYp – 2x1,5 | Kabelis YDYp – 2x1,5 | m | 50 | 0.28 | 14
2 | Kabelis YDYp 3x1,5 | Kabelis YDYp 3x1,5 | m | 300 | 0.38 | 114
3 | Kabelis YDYp 3x2,5 | Kabelis YDYp 3x2,5 | m | 200 | 0.61 | 122
4 | Kabelis YDYp 2x1,5 | Kabelis YDYp 2x1,5 | m | 100 | 0.28 | 28
5 | Kabelis YDYp 2x1 | Kabelis YDYp 2x1 | m | 150 | 0.2 | 30
6 | Kabelis YDY 1x1,5 | Kabelis YDY 1x1,5 | m | 100 | 0.13 | 13
7 | Kabelis YDY 1x2,5 | Kabelis YDY 1x2,5 | m | 300 | 0.22 | 66
8 | KabelisYDY 1x6 | KabelisYDY 1x6 | m | 100 | 0.49 | 49
9 | Kabelis YDY 1x10 | Kabelis YDY 1x10 | m | 50 | 0.81 | 40.5
10 | KabelisDY 1x1,5 | KabelisDY 1x1,5 | m | 10 | 0.91 | 9.1
11 | Kabelis BVVP 2x1,5 | Kabelis BVVP 2x1,5 | m | 50 | 0.3 | 15
12 | Kabelis BVVP 3x1,5 | Kabelis BVVP 3x1,5 | m | 100 | 0.42 | 42
13 | Kabelis LgY 1x2,5 | Kabelis LgY 1x2,5 | m | 200 | 0.21 | 42
14 | Kabelis LgY 1x10,0 | Kabelis LgY 1x10,0 | m | 200 | 0.82 | 164
15 | Kabelis LgY 1x16.0 | Kabelis LgY 1x16.0 | m | 75 | 1.31 | 98.25
16 | Kabelis LgY 1x25 | Kabelis LgY 1x25 | m | 30 | 2.01 | 60.3
17 | Kabelis RD TML-B 4x6 | Kabelis RD TML-B 4x6 | m | 80 | 2.88 | 230.4
18 | Kabelis OMY 300/300 2x2,5 | Kabelis OMY 300/300 2x2,5 | m | 15 | 0.59 | 8.85
19 | Kabelis KG 5x1,5 | Kabelis KG 5x1,5 | m | 30 | 1.12 | 33.6
20 | Kabelis OPVC-JZ 12x1,5 | Kabelis OPVC-JZ 12x1,5 | m | 120 | 3.55 | 426
21 | Kabelis YAKXS 4X10 | Kabelis YAKXS 4X10 | m | 10 | 0.82 | 8.2
22 | KabelisNYMJ 4x1,5 (monolitas) | KabelisNYMJ 4x1,5 (monolitas) | m | 200 | 0.58 | 116
23 | Kabelis NYMJ 4x2,5 (monolitas) | Kabelis NYMJ 4x2,5 (monolitas) | m | 30 | 0.9 | 27
24 | Kabelis NYMJ 4x6 (monolitas) | Kabelis NYMJ 4x6 (monolitas) | m | 30 | 2.16 | 64.8
25 | Kabelis NYMJ 5x1,5 | Kabelis NYMJ 5x1,5 | m | 100 | 0.71 | 71
26 | Kabelis NYMJ 5x2,5 | Kabelis NYMJ 5x2,5 | m | 200 | 1.12 | 224
27 | Kabelis NYMJ 3x1,5 (monolitas) | Kabelis NYMJ 3x1,5 (monolitas) | m | 150 | 0.42 | 63
28 | Kabelis NYMJ 3x2,5 (monolitas) | Kabelis NYMJ 3x2,5 (monolitas) | m | 200 | 0.69 | 138
29 | Kabelis CYKY 3x1,5 | Kabelis CYKY 3x1,5 | m | 30 | 0.44 | 13.2
30 | Kabelis CYKY 3x2,5 | Kabelis CYKY 3x2,5 | m | 950 | 0.69 | 655.5
31 | Kabelis CYKY 4x4 | Kabelis CYKY 4x4 | m | 200 | 1.42 | 284
32 | Kabelis CYKY 5x1,5 | Kabelis CYKY 5x1,5 | m | 100 | 0.71 | 71
33 | Kabelis CYKY 5x2,5 | Kabelis CYKY 5x2,5 | m | 100 | 1.09 | 109
34 | Kabelis CYKY 5x4 | Kabelis CYKY 5x4 | m | 100 | 1.77 | 177
35 | Kabelis CYKY 5x6 | Kabelis CYKY 5x6 | m | 50 | 2.55 | 127.5
36 | Kabelis CYKY 5x16 | Kabelis CYKY 5x16 | m | 20 | 6.89 | 137.8
37 | Kabelis OWY 4x2,5 | Kabelis OWY 4x2,5 | m | 100 | 0.94 | 94
38 | Kabelis OWY 5x1,5 | Kabelis OWY 5x1,5 | m | 100 | 0.78 | 78
39 | Kabelis OWY 5x2,5 | Kabelis OWY 5x2,5 | m | 100 | 1.23 | 123
40 | Kabelis OWY 3x2,5 | Kabelis OWY 3x2,5 | m | 100 | 0.83 | 83
41 | Kabelis OWJ- 3x0,75 | Kabelis OWJ- 3x0,75 | m | 100 | 0.29 | 29
42 | Kabelis OWJ- 3x1 | Kabelis OWJ- 3x1 | m | 100 | 0.36 | 36
43 | Kabelis OWJ- 3x1,5 | Kabelis OWJ- 3x1,5 | m | 100 | 0.52 | 52
44 | Kabelis OWJ- 4x1,5 | Kabelis OWJ- 4x1,5 | m | 100 | 0.62 | 62
45 | Kabelis OWJ- 5x1,5 | Kabelis OWJ- 5x1,5 | m | 100 | 0.78 | 78
46 | Kabelis H05VV-F (OWY) 5x2.5 | Kabelis H05VV-F (OWY) 5x2.5 | m | 300 | 1.23 | 369
47 | Kabelis OWJ- 5x2,5 | Kabelis OWJ- 5x2,5 | m | 100 | 1.25 | 125
48 | Kabelis OWJ- 5x4,0 | Kabelis OWJ- 5x4,0 | m | 50 | 1.87 | 93.5
49 | Kabelis AVVG 4x10 | Kabelis AVVG 4x10 | m | 10 | 0.92 | 9.2
50 | Kabelis PPJ 4X6 | Kabelis PPJ 4X6 | m | 50 | 2.16 | 108
51 | Kabelis PPJ-4x10 | Kabelis PPJ-4x10 | m | 50 | 3.53 | 176.5
52 | Kabelis PPJ-4x16 | Kabelis PPJ-4x16 | m | 50 | 5.61 | 280.5
53 | Plokščias kabelis su PVC izoliacija HO7VVH6-F 12G1,5mm2 daugiavielis; juodas.; 300-500V. | Plokščias kabelis su PVC izoliacija HO7VVH6-F 12G1,5mm2 daugiavielis; juodas.; 300-500V. | m | 70 | 1.77 | 123.89
54 | Plokščias kabelis su PVC izoliacija HO7VVH6-F 5G2,5mm2 daugiavielis; juodas.; 300-500V. | Plokščias kabelis su PVC izoliacija HO7VVH6-F 5G2,5mm2 daugiavielis; juodas.; 300-500V. | m | 70 | 0.88 | 61.6
55 | JZ-500 10x2.5 300/500V kontrolinis daugiavielis kabelis | JZ-500 10x2.5 300/500V kontrolinis daugiavielis kabelis | m | 30 | 1.77 | 53.1
56 | JZ-500 10x2.5 300/500V, kontrolinis daugiavielis kabelis, CU | JZ-500 10x2.5 300/500V, kontrolinis daugiavielis kabelis, CU | m | 20 | 1.84 | 36.8
57 | Izoliuotas (geltonas-žalias) varinis monolitinis laidas 10 mm2 įžeminimui. | Izoliuotas (geltonas-žalias) varinis monolitinis laidas 10 mm2 įžeminimui. | m. | 10 | 0.15 | 1.5
58 | Izoliuotas (geltonas-žalias) varinis monolitinis laidas 16 mm2 įžeminimui. | Izoliuotas (geltonas-žalias) varinis monolitinis laidas 16 mm2 įžeminimui. | m. | 50 | 0.96 | 48
59 | Ekranuotas kabelis LIYCY 2x1,0 | Ekranuotas kabelis LIYCY 2x1,0 | m | 100 | 0.46 | 46
60 | Ekranuotas kabelis LIYCY 3x1,5 | Ekranuotas kabelis LIYCY 3x1,5 | m | 900 | 0.74 | 666
61 | Ekranuotas kabelis LIYCY 10x0,75 | Ekranuotas kabelis LIYCY 10x0,75 | m | 100 | 1.5 | 150
62 | Ekranuotas kabelis(N)YM-(ST)-J 3x1,5mm | Ekranuotas kabelis(N)YM-(ST)-J 3x1,5mm | m | 100 | 1.13 | 113
63 | Ekranuotas kabelis(N)YM-(ST)-J 3x2,5mm | Ekranuotas kabelis(N)YM-(ST)-J 3x2,5mm | m | 100 | 1.56 | 156
64 | Kabelis PROFIBUS DP, vidaus sąlygoms | Kabelis PROFIBUS DP, vidaus sąlygoms | m | 100 | 0.31 | 31
65 | Kabelis PROFIBUS DP, skirtas naudoti lauko sąlygomis. Kabelio šarvas varinis. | Kabelis PROFIBUS DP, skirtas naudoti lauko sąlygomis. Kabelio šarvas varinis. | m | 300 | 0.48 | 144
66 | Kabelis UTP 5e | Kabelis UTP 5e | m | 600 | 0.2 | 120
67 | Kabelis STP 5e | Kabelis STP 5e | m | 600 | 0.3 | 180
68 | Savireg.šild.kabelis 10W/m +5C išorė/vidus | Savireg.šild.kabelis 10W/m +5C išorė/vidus | m | 100 | 5.05 | 505
69 | Savireguliuojantis šildymo kabelis 18 W/m+5C išorė | Savireguliuojantis šildymo kabelis 18 W/m+5C išorė | m. | 25 | 5.8 | 145
70 | RD TML-B 4x4 mm plokščias kabelis siurbliams | RD TML-B 4x4 mm plokščias kabelis siurbliams | m | 100 | 4.35 | 435
Bendra pasiūlymo kaina III pirkimo daliai, Eur be PVM: | [5 empty] | 8705.59
PVM 21 %: | [5 empty] | 1828.1739
Bendra pasiūlymo kaina III pirkimo daliai, Eur su PVM: | [5 empty] | 10533.7639
IV pirkimo dalis. Tvirtinimo, montavimo elementai
1 | T6/T16 susukamų laidų jungtys skirtos sujungti bet kokių rūšių ir jų kombinacijų laidus. Jungčių galuose yra tikrinimo kiaurymės | susukamų laidų jungtys | vnt. | 5 | 0.3 | 1.5
2 | (X) lyno suspaudiklis 6mm plokšč viengubas | (X) lyno suspaudiklis 6mm plokšč viengubas | vnt. | 5 | 0.5 | 2.5
3 | (X) lyno suspaudiklis 6mm kilpinis | (X) lyno suspaudiklis 6mm kilpinis | vnt. | 5 | 0.7 | 3.5
4 | M16x1.5 sandariklis IP68 | M16x1.5 sandariklis IP68 | vnt. | 5 | 0.15 | 0.75
5 | M20x1.5 sandariklis IP68 | M20x1.5 sandariklis IP68 | vnt. | 5 | 0.19 | 0.95
6 | M25x1.5 sandariklis IP68 | M25x1.5 sandariklis IP68 | vnt. | 5 | 0.34 | 1.7
7 | M32x1.5 sandariklis IP68 | M32x1.5 sandariklis IP68 | vnt. | 5 | 0.57 | 2.85
8 | PG7 plastikinis sandariklis IP67 | PG7 plastikinis sandariklis IP67 | vnt. | 5 | 0.1 | 0.5
9 | PG9 plastikinis sandariklis IP67 | PG9 plastikinis sandariklis IP67 | vnt. | 5 | 0.13 | 0.65
10 | PG11 plastikinis sandariklis IP67 | PG11 plastikinis sandariklis IP67 | vnt. | 5 | 0.15 | 0.75
11 | PG13,5 plastikinis sandariklis IP67 | PG13,5 plastikinis sandariklis IP67 | vnt. | 5 | 0.18 | 0.9
12 | PG16 plastikinis sandariklis IP67 | PG16 plastikinis sandariklis IP67 | vnt. | 5 | 0.23 | 1.15
13 | PG21 plastikinis sandariklis IP67 | PG21 plastikinis sandariklis IP67 | vnt. | 5 | 0.33 | 1.65
14 | PG29 plastikinis sandariklis IP67 | PG29 plastikinis sandariklis IP67 | vnt. | 5 | 0.68 | 3.4
15 | PG36 plastikinis sandariklis IP67 | PG36 plastikinis sandariklis IP67 | vnt. | 5 | 1.06 | 5.3
16 | PG42 plastikinis sandariklis IP67 | PG42 plastikinis sandariklis IP67 | vnt. | 5 | 1.17 | 5.85
17 | PG48 plastikinis sandariklis IP67 | PG48 plastikinis sandariklis IP67 | vnt. | 5 | 1.4 | 7
18 | Plastmasinis kaištis D-9 mm kabel. tvirt. su dirželiu | Plastmasinis kaištis D-9 mm kabel. tvirt. su dirželiu | vnt. | 100 | 2.2 | 220
19 | 5.0x30 kalami sraigtai su nail.kaiščiu | 5.0x30 kalami sraigtai su nail.kaiščiu | vnt. | 200 | 0.05 | 10
20 | 6.0x40 kalami sraigtai su nail.kaiščiu | 6.0x40 kalami sraigtai su nail.kaiščiu | vnt. | 200 | 0.05 | 10
21 | Plastmasinis kaištis 5x25 mm | Plastmasinis kaištis 5x25 mm | vnt. | 200 | 0.03 | 6
22 | Plastmasiniai kaištis 6x30 mm | Plastmasiniai kaištis 6x30 mm | vnt. | 700 | 0.04 | 28
23 | Plastmasinis kaiščiai 8x40 mm | Plastmasinis kaiščiai 8x40 mm | vnt. | 100 | 0.05 | 5
24 | Plastmasinis kaištis 10x50 mm | Plastmasinis kaištis 10x50 mm | vnt. | 100 | 0.07 | 7
25 | Plastmasinis kaištis 12x60 mm | Plastmasinis kaištis 12x60 mm | vnt. | 50 | 0.09 | 4.5
26 | Medsriegis (juodas) D-3,5 mm L – 40mm | Medsriegis (juodas) D-3,5 mm L – 40mm | vnt. | 500 | 0.03 | 15
27 | Medsriegis (juodas) D – 5 mm, L – 50 mm | Medsriegis (juodas) D – 5 mm, L – 50 mm | vnt. | 200 | 0.06 | 12
28 | Medsriegis (juodas) D – 4 mm, L – 35 mm | Medsriegis (juodas) D – 4 mm, L – 35 mm | vnt. | 150 | 0.05 | 7.5
29 | Medsriegis (juodas) D –5 mm, L – 40 mm | Medsriegis (juodas) D –5 mm, L – 40 mm | vnt. | 100 | 0.06 | 6
30 | Medsriegis (cinkuotas) D – 6 mm, L – 50 mm | Medsriegis (cinkuotas) D – 6 mm, L – 50 mm | vnt. | 100 | 0.08 | 8
31 | Kabelių laikiklis UP – 16 (juodas) | Kabelių laikiklis UP – 16 (juodas) | vnt. | 100 | 0.07 | 7
32 | Kabelių laikiklis UP –22 (juodas) | Kabelių laikiklis UP –22 (juodas) | vnt. | 100 | 0.04 | 4
33 | Kabelių laikiklis UP – 30 (juodas) | Kabelių laikiklis UP – 30 (juodas) | vnt. | 100 | 0.05 | 5
34 | Kabelių laikiklis UP – 40 (juodas) | Kabelių laikiklis UP – 40 (juodas) | vnt. | 100 | 0.2 | 20
35 | Kabelių laikiklis UP – 50 (juodas) | Kabelių laikiklis UP – 50 (juodas) | vnt. | 100 | 0.2 | 20
36 | Kabelių apkaba TC Nr.5 – 6 | Kabelių apkaba TC Nr.5 – 6 | vnt. | 200 | 0.02 | 4
37 | Kabelių apkaba TC Nr. 7 – 10 | Kabelių apkaba TC Nr. 7 – 10 | vnt. | 200 | 0.03 | 6
38 | Kabelių apkaba TC Nr.10 – 14 | Kabelių apkaba TC Nr.10 – 14 | vnt. | 100 | 0.05 | 5
39 | Kabelių apkaba TC Nr. 14 – 20 | Kabelių apkaba TC Nr. 14 – 20 | vnt. | 100 | 0.05 | 5
40 | Savisriegis varžtas D – 4.2, L – 15 mm (cinkuotas) | Savisriegis varžtas D – 4.2, L – 15 mm (cinkuotas) | vnt. | 300 | 0.02 | 6
41 | Savisriegis varžtas D – 4.2, L – 19 mm (cinkuotas) | Savisriegis varžtas D – 4.2, L – 19 mm (cinkuotas) | vnt. | 100 | 0.03 | 3
42 | Savisriegis varžtas D – 4.2, L – 25 mm (cinkuotas) | Savisriegis varžtas D – 4.2, L – 25 mm (cinkuotas) | vnt. | 100 | 0.03 | 3
43 | TK341 užsuk.jungtis 3x(0.3-5.0mm2) 600V susuktukas | TK341 užsuk.jungtis 3x(0.3-5.0mm2) 600V susuktukas | vnt. | 50 | 0.06 | 3
44 | TK342 užsuk.jungtis 4x(2.0-5.0mm2) 600V susuktukas | TK342 užsuk.jungtis 4x(2.0-5.0mm2) 600V susuktukas | vnt. | 50 | 0.16 | 8
45 | 19mm/33m PVC izoliacinė juosta raudona | 19mm/33m PVC izoliacinė juosta raudona | Vnt. | 20 | 0.7 | 14
46 | 19mm/33m PVC izoliacinėjuosta geltona | 19mm/33m PVC izoliacinėjuosta geltona | Vnt. | 20 | 0.7 | 14
47 | 19mm/33m PVC izoliacinė juosta juoda | 19mm/33m PVC izoliacinė juosta juoda | Vnt. | 50 | 0.7 | 35
48 | 19mm/33m PVC izoliacinė juosta mėlyna | 19mm/33m PVC izoliacinė juosta mėlyna | Vnt. | 20 | 0.7 | 14
49 | 19mm/33m PVC izoliacinė juosta pilka | 19mm/33m PVC izoliacinė juosta pilka | Vnt. | 20 | 0.7 | 14
50 | 19mm/33m PVC izoliacinė juosta žalia | 19mm/33m PVC izoliacinė juosta žalia | Vnt. | 20 | 0.7 | 14
51 | Gipso kart. dėžutė D-68mm,H-47mm | Gipso kart. dėžutė D-68mm,H-47mm | vnt. | 30 | 0.21 | 6.3
52 | Gipso kart. dėžutė D-68mm, H-61mm pagilinta | Gipso kart. dėžutė D-68mm, H-61mm pagilinta | vnt. | 30 | 0.3 | 9
53 | Potinkinė dėžutė 42x60 mm, yra galimybė sujungti tarpusavyje. | Potinkinė dėžutė 42x60 mm, yra galimybė sujungti tarpusavyje. | vnt. | 30 | 0.15 | 4.5
54 | Potinkinė dėžutė 70x60 mm, yra galimybė sujungti tarpusavyje, pagilinta | Potinkinė dėžutė 70x60 mm, yra galimybė sujungti tarpusavyje, pagilinta | vnt. | 30 | 0.2 | 6
55 | Plastmasinė paskirstymo dėž. virštinkinė 70x70x30 IP54 | Plastmasinė paskirstymo dėž. virštinkinė 70x70x30 IP54 | vnt. | 10 | 0.57 | 5.7
56 | Plastmasinė paskirstymo dėž. virštinkinė 80x80x30 IP54 | Plastmasinė paskirstymo dėž. virštinkinė 80x80x30 IP54 | vnt. | 10 | 0.57 | 5.7
57 | Plastmasinė paskirstymo dėž. virštinkinė 120x120x50 IP54 | Plastmasinė paskirstymo dėž. virštinkinė 120x120x50 IP54 | vnt. | 5 | 1.5 | 7.5
58 | hermetinė instaliacinė dėžutė 190x150x77mm IP66 be halogenų, pilka. | hermetinė instaliacinė dėžutė 190x150x77mm IP66 be halogenų, pilka. | vnt. | 5 | 2.3 | 11.5
59 | Sujungimo kaladėlės 1,5 mm2 | Sujungimo kaladėlės 1,5 mm2 | vnt. | 10 | 0.32 | 3.2
60 | Sujungimo kaladėlės 2,5 mm2 | Sujungimo kaladėlės 2,5 mm2 | vnt. | 10 | 0.32 | 3.2
61 | Sujungimo kaladėlės 4 mm2 | Sujungimo kaladėlės 4 mm2 | vnt. | 10 | 0.38 | 3.8
62 | Sujungimo kaladėlės 6 mm2 | Sujungimo kaladėlės 6 mm2 | vnt. | 10 | 0.51 | 5.1
63 | Sujungimo kaladėlės 10 mm2 | Sujungimo kaladėlės 10 mm2 | vnt. | 10 | 0.63 | 6.3
64 | Sujungimo kaladėlės 16 mm2 | Sujungimo kaladėlės 16 mm2 | vnt. | 10 | 0.85 | 8.5
65 | Sujungimo kaladėlės 25 mm2 | Sujungimo kaladėlės 25 mm2 | vnt. | 10 | 1.75 | 17.5
66 | Daukartiniai karpomi dirželiai. | Daukartiniai karpomi dirželiai. | pak. | 5 | 3.26 | 16.3
67 | Laidų tvirtinimo dirželis 100x2,5 mm | Laidų tvirtinimo dirželis 100x2,5 mm | pak | 10 | 0.35 | 3.5
68 | Laidų tvirtinimo dirželiai 142x2.5mm | Laidų tvirtinimo dirželiai 142x2.5mm | pak | 10 | 0.59 | 5.9
69 | Laidų tvirtinimo dirželiai 203x2.5mm | Laidų tvirtinimo dirželiai 203x2.5mm | pak | 10 | 0.76 | 7.6
70 | Laidų tvirtinimo dirželiai 292x3.6mm | Laidų tvirtinimo dirželiai 292x3.6mm | pak | 10 | 1.32 | 13.2
71 | Laidų tvirtinimo dirželiai 203x4.6mm | Laidų tvirtinimo dirželiai 203x4.6mm | pak | 10 | 1.01 | 10.1
72 | Laidų tvirtinimo dirželiai 250x4.8mm | Laidų tvirtinimo dirželiai 250x4.8mm | pak | 10 | 1.61 | 16.1
73 | Laidų tvirtinimo dirželiai 310x4.8mm | Laidų tvirtinimo dirželiai 310x4.8mm | pak | 10 | 1.76 | 17.6
74 | Laidų tvirtinimo dirželiai 368x4.8mm | Laidų tvirtinimo dirželiai 368x4.8mm | pak | 10 | 1.76 | 17.6
75 | Laidų tvirtinimo dirželiai 280x7.6mm | Laidų tvirtinimo dirželiai 280x7.6mm | pak | 10 | 3.72 | 37.2
76 | Laidų tvirtinimo dirželiai 370x3,6mm | Laidų tvirtinimo dirželiai 370x3,6mm | pak | 10 | 1.76 | 17.6
77 | Laidų tvirtinimo dirželiai 380x7.6mm | Laidų tvirtinimo dirželiai 380x7.6mm | pak | 10 | 3.72 | 37.2
78 | Laidų tvirtinimo dirželiai 425x8mm | Laidų tvirtinimo dirželiai 425x8mm | pak | 10 | 5.63 | 56.3
79 | Laidų tvirtinimo dirželiai 450x8.0mm | Laidų tvirtinimo dirželiai 450x8.0mm | pak | 10 | 5.63 | 56.3
80 | Laidų tvirtinimo dirželiai 590x9mm | Laidų tvirtinimo dirželiai 590x9mm | pak | 10 | 9.3 | 93
81 | Laidų tvirtinimo dirželiai 610x9.0mm | Laidų tvirtinimo dirželiai 610x9.0mm | pak | 10 | 9.3 | 93
82 | Laidų tvirtinimo dirželiai 550x12.7mm | Laidų tvirtinimo dirželiai 550x12.7mm | pak | 10 | 14.41 | 144.1
Bendra pasiūlymo kaina IV pirkimo daliai, Eur be PVM: | [5 empty] | 1330.3
PVM 21 %: | [5 empty] | 279.363
Bendra pasiūlymo kaina IV pirkimo daliai, Eur su PVM: | [5 empty] | 1609.663
V pirkimo dalis. Plastikiniai loviai, gofro vamzdžiai
1 | Kanalinis lovys 60x40 | Kanalinis lovys 60x40 | m | 10 | 2.06 | 20.6
2 | Kanalinis lovys 70x110 | Kanalinis lovys 70x110 | m | 10 | 4.2 | 42
3 | Instaliacinis lovelis 18/20 | Instaliacinis lovelis 18/20 | m | 40 | 0.62 | 24.8
4 | Instaliacinis lovelis 32/15 | Instaliacinis lovelis 32/15 | m | 20 | 0.87 | 17.4
5 | Dangtelis paskirstymo dėžutėms su ūseliais | Dangtelis paskirstymo dėžutėms su ūseliais | vnt. | 30 | 0.15 | 4.5
6 | Dangtelis paskirstymo dėžutėms su vržteliais | Dangtelis paskirstymo dėžutėms su vržteliais | vnt. | 30 | 0.15 | 4.5
7 | Laikiklis į mūro sieną gofruotam PVC vamzdžiui Ø 15 mm. | Laikiklis į mūro sieną gofruotam PVC vamzdžiui Ø 15 mm. | vnt. | 100 | 0.07 | 7
8 | Laikiklis į mūro sieną gofruotam PVC vamzdžiui Ø 16 mm | Laikiklis į mūro sieną gofruotam PVC vamzdžiui Ø 16 mm | vnt. | 40 | 0.07 | 2.8
9 | Laikiklis į mūro sieną gofruotam PVC vamzdžiui Ø 20 mm | Laikiklis į mūro sieną gofruotam PVC vamzdžiui Ø 20 mm | vnt. | 40 | 0.09 | 3.6
10 | Laikiklis į mūro sieną gofruotam PVC vamzdžiui Ø 20 mm | Laikiklis į mūro sieną gofruotam PVC vamzdžiui Ø 20 mm | vnt. | 60 | 0.09 | 5.4
11 | Laikiklis į mūro sieną gofruotam PVC vamzdžiui Ø 25 mm | Laikiklis į mūro sieną gofruotam PVC vamzdžiui Ø 25 mm | vnt. | 40 | 0.12 | 4.8
12 | Laikiklis į mūro sieną gofruotam PVC vamzdžiui Ø 25 mm. | Laikiklis į mūro sieną gofruotam PVC vamzdžiui Ø 25 mm. | vnt. | 100 | 0.12 | 12
13 | Gofro vamzdis D –16 mm (ugniai – karščiui atsparūs) (plastmasinis) | Gofro vamzdis D –16 mm (ugniai – karščiui atsparūs) (plastmasinis) | m | 200 | 0.14 | 28
14 | Gofro vamzdis D-16 lauko sąlygoms | Gofro vamzdis D-16 lauko sąlygoms | m. | 30 | 0.14 | 4.2
15 | Gofro vamzdis D –20 mm (ugniai – karščiui atsparūs) (plastmasinis) | Gofro vamzdis D –20 mm (ugniai – karščiui atsparūs) (plastmasinis) | m | 100 | 0.18 | 18
16 | Gofro vamzdis D – 25 mm (ugniai – karščiui atsparūs) (plastmasinis) | Gofro vamzdis D – 25 mm (ugniai – karščiui atsparūs) (plastmasinis) | m | 50 | 0.18 | 9
17 | Gofro vamzdis D-25 kabelių klojimui lauko sąlygomis (uodas) | Gofro vamzdis D-25 kabelių klojimui lauko sąlygomis (uodas) | m. | 30 | 0.6 | 18
18 | Gofro vamzdis D-32 kabelių klojimui po žeme (raudonas} | Gofro vamzdis D-32 kabelių klojimui po žeme (raudonas} | m. | 25 | 0.3 | 7.5
19 | Gofro vamzdis D – 32 mm (ugniai – karščiui atsparūs) (plastmasinis) | Gofro vamzdis D – 32 mm (ugniai – karščiui atsparūs) (plastmasinis) | m | 30 | 0.35 | 10.5
20 | Gofro vamzdis D – 40 mm (ugniai – karščiui atsparūs) (plastmasinis) | Gofro vamzdis D – 40 mm (ugniai – karščiui atsparūs) (plastmasinis) | m | 30 | 0.45 | 13.5
21 | Gofro vamzdis D – 50 mm (ugniai – karščiui atsparūs) (plastmasinis) | Gofro vamzdis D – 50 mm (ugniai – karščiui atsparūs) (plastmasinis) | m | 30 | 0.5 | 15
22 | Gofro vamzdis D – 16 mm (metalinis) | Gofro vamzdis D – 16 mm (metalinis) | m | 10 | 1.2 | 12
23 | Gofro vamzdis D – 20 mm (metalinis) | Gofro vamzdis D – 20 mm (metalinis) | m | 10 | 1.25 | 12.5
24 | Gofruotas vamzd.PVC D-50 mech.atsparus, 750N | Gofruotas vamzd.PVC D-50 mech.atsparus, 750N | m | 100 | 0.65 | 65
25 | Gofr. vamzdis su viela D-50 raudonas mech.atsparus, 750N | Gofr. vamzdis su viela D-50 raudonas mech.atsparus, 750N | m | 100 | 0.7 | 70
26 | Kanalinis lovys 53x100 GEK | Kanalinis lovys 53x100 GEK | m | 10 | 5.5 | 55
27 | GEK 45/53100 kanalo galinis dangtis (dešinės pusės) | GEK 45/53100 kanalo galinis dangtis (dešinės pusės) | vnt. | 10 | 1.3 | 13
28 | GEK 45/53100 kanalo galinis dangtis (kairės pusės) | GEK 45/53100 kanalo galinis dangtis (kairės pusės) | vnt. | 10 | 1.3 | 13
Bendra pasiūlymo kaina V pirkimo daliai, Eur be PVM: | [5 empty] | 513.6
PVM 21 %: | [5 empty] | 107.856
Bendra pasiūlymo kaina V pirkimo daliai, Eur su PVM: | [5 empty] | 621.456
VI pirkimo dalis. Moduliniai automatiniai jungikliai
1 | Kombinuotas automatinis jungiklis 25A/30mA 2polis C 6kA 230V | Kombinuotas automatinis jungiklis 25A/30mA 2polis C 6kA 230V | vnt. | 2 | 21.91 | 43.82
2 | Kombinuotas automatinis jungiklis 16A/30mA 2polis C 6kA 230V | Kombinuotas automatinis jungiklis 16A/30mA 2polis C 6kA 230V | vnt. | 7 | 22.5 | 157.5
3 | Kombinuotas automatinis jungiklis 10A/30mA 2polis C 6kA 230V | Kombinuotas automatinis jungiklis 10A/30mA 2polis C 6kA 230V | vnt. | 5 | 22.5 | 112.5
4 | Dvipolis automatas 2 P ¦ 16 A - B (6 kA) | Dvipolis automatas 2 P ¦ 16 A - B (6 kA) | Vnt. | 4 | 5.86 | 23.44
5 | Dvipolis automatas 2 P ¦ 25 A - B (6 kA) | Dvipolis automatas 2 P ¦ 25 A - B (6 kA) | Vnt. | 1 | 6.08 | 6.08
6 | Dvipolis automatas 2 P ¦ 40 A - B (6 kA) | Dvipolis automatas 2 P ¦ 40 A - B (6 kA) | Vnt. | 2 | 8.39 | 16.78
7 | Dvipolis automatas 2 P ¦ 16 A - C (6 kA) | Dvipolis automatas 2 P ¦ 16 A - C (6 kA) | Vnt. | 4 | 5.86 | 23.44
8 | Dvipolis automatas 2 P ¦ 25 A - C (6 kA) | Dvipolis automatas 2 P ¦ 25 A - C (6 kA) | Vnt. | 1 | 6.08 | 6.08
9 | Dvipolis automatas 2 P ¦ 40 A - C (6 kA) | Dvipolis automatas 2 P ¦ 40 A - C (6 kA) | Vnt. | 2 | 8.39 | 16.78
10 | Dvipolis automatas ABB S202 ¦ 16 A - B (6 kA)(arba analogas) | Dvipolis automatas General Electric G62 ¦ 16 A - B (6 kA) | Vnt. | 4 | 5.86 | 23.44
11 | Dvipolis automatas ABB S202 ¦ 25 A - B (6 kA)(arba analogas) | Dvipolis automatas General Electric G62 ¦ 25 A - B (6 kA) | Vnt. | 1 | 6.08 | 6.08
12 | Dvipolis automatas ABB S202 ¦ 40 A - B (6 kA)(arba analogas) | Dvipolis automatas General Electric G62 ¦ 40 A - B (6 kA) | Vnt. | 2 | 8.39 | 16.78
13 | Dvipolis automatas ABB S202 ¦ 16 A - C (6 kA)(arba analogas) | Dvipolis automatas General Electric G62 ¦ 16 A - C (6 kA) | Vnt. | 4 | 5.86 | 23.44
14 | Dvipolis automatas ABB S202 ¦ 25 A - C (6 kA)(arba analogas) | Dvipolis automatas General Electric G62 ¦ 25 A - C (6 kA) | Vnt. | 1 | 6.08 | 6.08
15 | Dvipolis automatas ABB S202 40 A - C (6 kA) (arba lygiavertis) | Dvipolis automatas General Electric G62 ¦ 40 A - C (6 kA) | Vnt. | 2 | 8.39 | 16.78
16 | Automatinis jungiklis 2A 1f B 6000 | Automatinis jungiklis 2A 1f B 6000 | vnt. | 10 | 2 | 20
17 | Automatinis jungiklis 4A 1f B 6000 | Automatinis jungiklis 4A 1f B 6000 | vnt. | 10 | 2.02 | 20.2
18 | Automatinis jungiklis 6A 1f B 6000 | Automatinis jungiklis 6A 1f B 6000 | vnt. | 10 | 1.5 | 15
19 | Automatinis jungiklis 10A 1f B 6000 | Automatinis jungiklis 10A 1f B 6000 | vnt. | 10 | 1.3 | 13
20 | Automatinis jungiklis 13A 1f B 6000 | Automatinis jungiklis 13A 1f B 6000 | vnt. | 10 | 1.3 | 13
21 | Automatinis jungiklis 16A 1f B 6000 | Automatinis jungiklis 16A 1f B 6000 | vnt. | 10 | 1.3 | 13
22 | Automatinis jungiklis 20A 1f B 6000 | Automatinis jungiklis 20A 1f B 6000 | vnt. | 10 | 1.53 | 15.3
23 | Automatinis jungiklis 25A 1f B 6000 | Automatinis jungiklis 25A 1f B 6000 | vnt. | 10 | 1.73 | 17.3
24 | Automatinis jungiklis 32A 1f B 6000 | Automatinis jungiklis 32A 1f B 6000 | vnt. | 10 | 1.91 | 19.1
25 | Automatinis jungiklis 63A 1f B 6000 | Automatinis jungiklis 63A 1f B 6000 | vnt. | 10 | 5.38 | 53.8
26 | Automatinis jungiklis 2A 3f B 6000 | Automatinis jungiklis 2A 3f B 6000 | vnt. | 10 | 5.37 | 53.7
27 | Automatinis jungiklis 6A 3f B 6000 | Automatinis jungiklis 6A 3f B 6000 | vnt. | 10 | 5.37 | 53.7
28 | Automatinis jungiklis 10A 3f B 6000 | Automatinis jungiklis 10A 3f B 6000 | vnt. | 10 | 5.37 | 53.7
29 | Automatinis jungiklis 16A 3f B 6000 | Automatinis jungiklis 16A 3f B 6000 | vnt. | 10 | 4.75 | 47.5
30 | Automatinis jungiklis 20A 3f B 6000 | Automatinis jungiklis 20A 3f B 6000 | vnt. | 10 | 4.75 | 47.5
31 | Automatinis jungiklis 25A 3f B 6000 | Automatinis jungiklis 25A 3f B 6000 | vnt. | 10 | 4.51 | 45.1
32 | Automatinis jungiklis 32A 3f B 6000 | Automatinis jungiklis 32A 3f B 6000 | vnt. | 10 | 5.16 | 51.6
33 | Automatinis jungiklis 40A 3f B 6000 | Automatinis jungiklis 40A 3f B 6000 | vnt. | 10 | 5.4 | 54
34 | Automatinis jungiklis 50A 3f B 6000 | Automatinis jungiklis 50A 3f B 6000 | vnt. | 10 | 8.66 | 86.6
35 | Automatinis jungiklis 63A 3f B 6000 | Automatinis jungiklis 63A 3f B 6000 | vnt. | 10 | 9.21 | 92.1
36 | Automatinis jungiklis 80A 3f B 6000 | Automatinis jungiklis 80A 3f B 6000 | vnt. | 10 | 48 | 480
37 | Automatinis jungiklis 100A 3f B 6000 | Automatinis jungiklis 100A 3f B 6000 | vnt. | 10 | 55 | 550
38 | Automatinis jungiklis 125A 3f B 6000 | Automatinis jungiklis 125A 3f B 6000 | vnt. | 10 | 90 | 900
39 | Automatinis jungiklis 160A 3f B 6000 | Automatinis jungiklis 160A 3f B 6000 | vnt. | 10 | 90 | 900
40 | Automatinis jungiklis 2A 1f C 6000 | Automatinis jungiklis 2A 1f C 6000 | vnt. | 10 | 2.36 | 23.6
41 | Automatinis jungiklis 4A 1f C 6000 | Automatinis jungiklis 4A 1f C 6000 | vnt. | 10 | 2.36 | 23.6
42 | Automatinis jungiklis 6A 1f C 6000 | Automatinis jungiklis 6A 1f C 6000 | vnt. | 10 | 1.37 | 13.7
43 | Automatinis jungiklis 10A 1f C 6000 | Automatinis jungiklis 10A 1f C 6000 | vnt. | 10 | 1.34 | 13.4
44 | Automatinis jungiklis 13A 1f C 6000 | Automatinis jungiklis 13A 1f C 6000 | vnt. | 10 | 1.34 | 13.4
45 | Automatinis jungiklis 16A 1f C 6000 | Automatinis jungiklis 16A 1f C 6000 | vnt. | 10 | 1.34 | 13.4
46 | Automatinis jungiklis 20A 1f C 6000 | Automatinis jungiklis 20A 1f C 6000 | vnt. | 10 | 1.34 | 13.4
47 | Automatinis jungiklis 25A 1f C 6000 | Automatinis jungiklis 25A 1f C 6000 | vnt. | 10 | 1.34 | 13.4
48 | Automatinis jungiklis 32A 1f C 6000 | Automatinis jungiklis 32A 1f C 6000 | vnt. | 10 | 3.74 | 37.4
49 | Automatinis jungiklis 63A 1f C 6000 | Automatinis jungiklis 63A 1f C 6000 | vnt. | 10 | 3.74 | 37.4
50 | Automatinis jungiklis 2A 3f C 6000 | Automatinis jungiklis 2A 3f C 6000 | vnt. | 10 | 5.54 | 55.4
51 | Automatinis jungiklis 6A 3f C 6000 | Automatinis jungiklis 6A 3f C 6000 | vnt. | 10 | 5.38 | 53.8
52 | Automatinis jungiklis 10A 3f C 6000 | Automatinis jungiklis 10A 3f C 6000 | vnt. | 10 | 5.4 | 54
53 | Automatinis jungiklis 16A 3f C 6000 | Automatinis jungiklis 16A 3f C 6000 | vnt. | 10 | 5.28 | 52.8
54 | Automatinis jungiklis 20A 3f C 6000 | Automatinis jungiklis 20A 3f C 6000 | vnt. | 10 | 5.35 | 53.5
55 | Automatinis jungiklis 25A 3f C 6000 | Automatinis jungiklis 25A 3f C 6000 | vnt. | 10 | 5.57 | 55.7
56 | Automatinis jungiklis 32A 3f C 6000 | Automatinis jungiklis 32A 3f C 6000 | vnt. | 10 | 5.35 | 53.5
57 | Automatinis jungiklis 40A 3f C 6000 | Automatinis jungiklis 40A 3f C 6000 | vnt. | 10 | 7.68 | 76.8
58 | Automatinis jungiklis 50A 3f C 6000 | Automatinis jungiklis 50A 3f C 6000 | vnt. | 10 | 7.2 | 72
59 | Automatinis jungiklis 63A 3f C 6000 | Automatinis jungiklis 63A 3f C 6000 | vnt. | 10 | 9.02 | 90.2
60 | Automatinis jungiklis 80A 3f C 6000 | Automatinis jungiklis 80A 3f C 6000 | vnt. | 10 | 39 | 390
61 | Automatinis jungiklis 100A 3f C 6000 | Automatinis jungiklis 100A 3f C 6000 | vnt. | 10 | 39 | 390
62 | Automatinis jungiklis 125A 3f C 6000 | Automatinis jungiklis 125A 3f C 6000 | vnt. | 10 | 40.56 | 405.6
63 | Automatinis jungiklis 160A 3f C 6000 | Automatinis jungiklis 160A 3f C 6000 | vnt. | 10 | 92.9 | 929
64 | Automatinis jungiklis 2A ABB S201 B 6000 (arba analogas) | Automatinis jungiklis 2A ABB S201 B 6000 (arba analogas) | vnt. | 10 | 2 | 20
65 | Automatinis jungiklis 4A ABB S201 B 6000(arba analogas) | Automatinis jungiklis 4A ABB S201 B 6000(arba analogas) | vnt. | 10 | 2.02 | 20.2
66 | Automatinis jungiklis 6A ABB S201 B 6000(arba analogas) | Automatinis jungiklis 6A General Electric G61 B 6000 | vnt. | 10 | 1.5 | 15
67 | Automatinis jungiklis 10A ABB S201 B 6000(arba analogas) | Automatinis jungiklis 10A General Electric G61 B 6000 | vnt. | 10 | 1.3 | 13
68 | Automatinis jungiklis 13A ABB S201 B 6000(arba analogas) | Automatinis jungiklis 13A General Electric G61 B 6000 | vnt. | 10 | 1.3 | 13
69 | Automatinis jungiklis 16A ABB S201 B 6000(arba analogas) | Automatinis jungiklis 16A General Electric G61 B 6000 | vnt. | 10 | 1.3 | 13
70 | Automatinis jungiklis 20A ABB S201 B 6000(arba analogas) | Automatinis jungiklis 20A General Electric G61 B 6000 | vnt. | 10 | 1.53 | 15.3
71 | Automatinis jungiklis 25A ABB S201 B 6000(arba analogas) | Automatinis jungiklis 25A General Electric G61 B 6000 | vnt. | 10 | 1.73 | 17.3
72 | Automatinis jungiklis 32A ABB S201 B 6000(arba analogas) | Automatinis jungiklis 32A General Electric G61 B 6000 | vnt. | 10 | 1.91 | 19.1
73 | Automatinis jungiklis 40A ABB S201 B 6000(arba analogas) | Automatinis jungiklis 40A General Electric G61 B 6000 | vnt. | 10 | 5.38 | 53.8
74 | Automatinis jungiklis 63A ABB S201 B 6000(arba analogas) | Automatinis jungiklis 63A General Electric G61 B 6000 | vnt. | 10 | 5.37 | 53.7
75 | Automatinis jungiklis 2A ABB S203 B 6000(arba analogas) | Automatinis jungiklis 2A ABB S203 B 6000(arba analogas) | vnt. | 10 | 5.37 | 53.7
76 | Automatinis jungiklis 6A ABB S203 B 6000(arba analogas) | Automatinis jungiklis 6A General Electric G63 B 6000(arba analogas) | vnt. | 10 | 5.37 | 53.7
77 | Automatinis jungiklis 10A ABB S203 B 6000(arba analogas) | Automatinis jungiklis 10A General Electric G63 B 6000 | vnt. | 10 | 4.75 | 47.5
78 | Automatinis jungiklis 16A ABB S203 B 6000(arba analogas) | Automatinis jungiklis 16A General Electric G63 B 6000 | vnt. | 10 | 4.75 | 47.5
79 | Automatinis jungiklis 20A ABB S203 B 6000(arba analogas) | Automatinis jungiklis 20A ABB S203 B 6000(arba analogas) | vnt. | 10 | 4.51 | 45.1
80 | Automatinis jungiklis 25A ABB S203 B 6000(arba analogas) | Automatinis jungiklis 25A General Electric G63 B 6000 | vnt. | 10 | 5.16 | 51.6
81 | Automatinis jungiklis 32A ABB S203 B 6000(arba analogas) | Automatinis jungiklis 32A General Electric G63 B 6000 | vnt. | 10 | 5.4 | 54
82 | Automatinis jungiklis 40A ABB S203 B 6000(arba analogas) | Automatinis jungiklis 40A General Electric G63 B 6000 | vnt. | 10 | 8.66 | 86.6
83 | Automatinis jungiklis 50A ABB S203 B 6000(arba analogas) | Automatinis jungiklis 50A General Electric G63 B 6000 | vnt. | 10 | 9.21 | 92.1
84 | Automatinis jungiklis 63A ABB S203 B 6000(arba analogas) | Automatinis jungiklis 63A General Electric G63 B 6000 | vnt. | 10 | 48 | 480
85 | Automatinis jungiklis 80A ABB S203 B 6000(arba analogas) | Automatinis jungiklis 80A ABB S203 B 6000(arba analogas) | vnt. | 10 | 55 | 550
86 | Automatinis jungiklis 100A ABB S203 B 6000(arba analogas) | Automatinis jungiklis 100A General Electric G63 B 6000 | vnt. | 10 | 90 | 900
87 | Automatinis jungiklis 125A ABB S203 B 6000(arba analogas) | Automatinis jungiklis 125A General Electric G63 B 6000 | vnt. | 10 | 90 | 900
88 | Automatinis jungiklis 160A ABB S203 B 6000(arba analogas) | Automatinis jungiklis 160A ABB S203 B 6000(arba analogas) | vnt. | 10 | 90 | 900
89 | Automatinis jungiklis 2A ABB S201 C 6000(arba analogas) | Automatinis jungiklis 2A General Electric G61 C 6000 | vnt. | 10 | 2.36 | 23.6
90 | Automatinis jungiklis 4A ABB S201 C 6000(arba analogas) | Automatinis jungiklis 4A General Electric G61 C 6000 | vnt. | 10 | 1.37 | 13.7
91 | Automatinis jungiklis 6A ABB S201 C 6000(arba analogas) | Automatinis jungiklis 6A General Electric G61 C 6000 | vnt. | 10 | 1.34 | 13.4
92 | Automatinis jungiklis 10A ABB S201 C 6000(arba analogas) | Automatinis jungiklis 10A General Electric G61 C 6000 | vnt. | 10 | 1.34 | 13.4
93 | Automatinis jungiklis 13A ABB S201 C 6000(arba analogas) | Automatinis jungiklis 13A General Electric G61 C 6000 | vnt. | 10 | 1.34 | 13.4
94 | Automatinis jungiklis 16A ABB S201 C 6000(arba analogas) | Automatinis jungiklis 16A General Electric G61 C 6000 | vnt. | 10 | 1.34 | 13.4
95 | Automatinis jungiklis 20A ABB S201 C 6000(arba analogas) | Automatinis jungiklis 20A ABB S201 C 6000(arba analogas) | vnt. | 10 | 1.34 | 13.4
96 | Automatinis jungiklis 25A ABB S201 C 6000(arba analogas) | Automatinis jungiklis 25A General Electric G61 C 6000 | vnt. | 10 | 3.74 | 37.4
97 | Automatinis jungiklis 32A ABB S201 C 6000(arba analogas) | Automatinis jungiklis 32A General Electric G61 C 6000 | vnt. | 10 | 3.74 | 37.4
98 | Automatinis jungiklis 63A ABB S201 C 6000(arba analogas) | Automatinis jungiklis 63A General Electric G61 C 6000 | vnt. | 10 | 5.54 | 55.4
99 | Automatinis jungiklis 2A ABB S203 C 6000(arba analogas) | Automatinis jungiklis 2A ABB S203 C 6000(arba analogas) | vnt. | 10 | 5.38 | 53.8
100 | Automatinis jungiklis 6A ABB S203 C 6000 | Automatinis jungiklis 6A General Electric G63 C 6000 | vnt. | 10 | 5.4 | 54
101 | Automatinis jungiklis 10A ABB S203 C 6000(arba analogas) | Automatinis jungiklis 10A General Electric G63 C 6000 | vnt. | 10 | 5.28 | 52.8
102 | Automatinis jungiklis 16A ABB S203 C 6000(arba analogas) | Automatinis jungiklis 16A General Electric G63 C 6000 | vnt. | 10 | 5.35 | 53.5
103 | Automatinis jungiklis 20A ABB S203 C 6000(arba analogas) | Automatinis jungiklis 20A General Electric G63 C 6000 | vnt. | 10 | 5.57 | 55.7
104 | Automatinis jungiklis 25A ABB S203 C 6000(arba analogas) | Automatinis jungiklis 25A General Electric G63 C 6000 | vnt. | 10 | 5.35 | 53.5
105 | Automatinis jungiklis 32A ABB S203 C 6000(arba analogas) | Automatinis jungiklis 32A General Electric G63 C 6000 | vnt. | 10 | 7.68 | 76.8
106 | Automatinis jungiklis 40A ABB S203 C 6000(arba analogas) | Automatinis jungiklis 40A General Electric G63 C 6000 | vnt. | 10 | 7.2 | 72
107 | Automatinis jungiklis 50A ABB S203 C 6000(arba analogas) | Automatinis jungiklis 50A General Electric G63 C 6000 | vnt. | 10 | 9.02 | 90.2
108 | Automatinis jungiklis 63A ABB S203 C 6000(arba analogas) | Automatinis jungiklis 63A General Electric G63 C 6000 | vnt. | 10 | 12 | 120
109 | Automatinis jungiklis 80A ABB S203 C 6000(arba analogas) | Automatinis jungiklis 80A ABB S203 C 6000(arba analogas) | vnt. | 10 | 39 | 390
110 | Automatinis jungiklis 100A ABB S203 C 6000(arba analogas) | Automatinis jungiklis 100A ABB S203 C 6000(arba analogas) | vnt. | 10 | 40.56 | 405.6
111 | Automatinis jungiklis 125A ABB S203 C 6000(arba analogas) | Automatinis jungiklis 125A ABB S203 C 6000(arba analogas) | vnt. | 10 | 48.56 | 485.6
112 | Automatinis jungiklis 160A ABB S203 C 6000(arba analogas) | Automatinis jungiklis 160A ABB S203 C 6000(arba analogas) | vnt. | 10 | 92.91 | 929.1
113 | Automatinis jungiklis K20, | Automatinis jungiklis K20, | vnt. | 10 | 5 | 50
Bendra pasiūlymo kaina VI pirkimo daliai, Eur be PVM: | [5 empty] | 14741.52
PVM 21 %: | [5 empty] | 3095.7192
Bendra pasiūlymo kaina VI pirkimo daliai, Eur su PVM: | [5 empty] | 17837.2392
VII pirkimo dalis. Saugikliai, relės, kontaktoriai
1 | Saugiklis 100A, | Saugiklis 100A, | vnt. | 12 | 2.6 | 31.2
2 | Saugikliai 400A, | Saugikliai 400A, | vnt. | 6 | 4.9 | 29.4
3 | Saugiklis stiklinis 5X20mm, 0.05A, greito suveikimo. | Saugiklis stiklinis 5X20mm, 0.05A, greito suveikimo. | vnt. | 20 | 0.3 | 6
4 | Ant 35mm DIN bėgelio tvirtinamas stiklinio saugiklio 5X20mm laikiklis, 6,3A, 24VDC, su LED saugiklio perdegimo indikacija | Ant 35mm DIN bėgelio tvirtinamas stiklinio saugiklio 5X20mm laikiklis, 6,3A, 24VDC, su LED saugiklio perdegimo indikacija | vnt. | 10 | 4.71 | 47.1
5 | Saugiklis stiklinis 5X20mm, 1A, greito suveikimo | Saugiklis stiklinis 5X20mm, 1A, greito suveikimo | vnt | 20 | 0.15 | 3
6 | PapiId. kontakl.variklio autom.1NO+1NA | PapiId. kontakl.variklio autom.1NO+1NA | vnt. | 5 | 6 | 30
7 | kumštelin. jungiklis 16A 6P 1-0-2 | kumštelin. jungiklis 16A 6P 1-0-2 | vnt. | 5 | 15.8 | 79
8 | 230V 18.5kW/4OA kontaktor.3P AC31NO | 230V 18.5kW/4OA kontaktor.3P AC31NO | vnt. | 5 | 28.08 | 140.4
9 | kartototinio jungimoblokas C60,2P | kartototinio jungimoblokas C60,2P | vnt. | 5 | 200.03 | 1000.15
10 | kartototinio jungimoblokas C60 3P,4P | kartototinio jungimoblokas C60 3P,4P | vnt. | 5 | 270 | 1350
11 | AF12-30-1G-131OO-25OVae/de 5.5kW/12A kon!. 3P 1NO | AF12-30-1G-131OO-25OVae/de 5.5kW/12A kon!. 3P 1NO | vnt. | 5 | 17 | 85
12 | AF26-30-DO-13 kcntaktcnus 11kW ritė 1DO-25OVaclde | AF26-30-DO-13 kcntaktcnus 11kW ritė 1DO-25OVaclde | vnt. | 5 | 30.03 | 150.15
13 | AF26Z-30-00-21 24-60Vae/de 11kW/2OA kontak3P | AF26Z-30-00-21 24-60Vae/de 11kW/2OA kontak3P | vnt. | 5 | 50.1 | 250.5
14 | AF38-30-DO-13 kcntaktcr 18.5kW/38A 3P1OO-25OVae/de | AF38-30-DO-13 kcntaktcr 18.5kW/38A 3P1OO-25OVae/de | vnt. | 5 | 58.03 | 290.15
15 | papildomi kontaktai 2NO+2NC | papildomi kontaktai 2NO+2NC | vnt. | 5 | 8 | 40
16 | papildomi kontaktai 1NO+1NC | papildomi kontaktai 1NO+1NC | vnt. | 5 | 5 | 25
17 | Impulsinis maitinimo šaltinis 24V, 2A tvirtinamas ant DIN bėgio, įėjimas 220V AC, išėjimas 24V DC 2A. | Impulsinis maitinimo šaltinis 24V, 2A tvirtinamas ant DIN bėgio, įėjimas 220V AC, išėjimas 24V DC 2A. | vnt. | 3 | 24.1 | 72.3
18 | Magnetinis paleidėjas 2,5 – 5,5 kW | Magnetinis paleidėjas 2,5 – 5,5 kW | vnt. | 5 | 9.66 | 48.3
19 | Magnetinis paleidėjas 7,5 – 12 kW | Magnetinis paleidėjas 7,5 – 12 kW | vnt. | 5 | 19.89 | 99.45
20 | Magnetinis paleidėjas 12 – 18 kW | Magnetinis paleidėjas 12 – 18 kW | vnt. | 5 | 28.65 | 143.25
21 | Magnetinis paleidėjas 18 – 22 kW | Magnetinis paleidėjas 18 – 22 kW | vnt. | 5 | 36.87 | 184.35
22 | kontaktorius 4polis 40A 400V 4NA ritė 230V AC | kontaktorius 4polis 40A 400V 4NA ritė 230V AC | vnt. | 8 | 28.08 | 224.64
23 | kontaktorius 4polis 40A 400V 4NA ritė 230V AC, montuojamas ant DIN bėgelio. | kontaktorius 4polis 40A 400V 4NA ritė 230V AC, montuojamas ant DIN bėgelio. | vnt. | 6 | 28.08 | 168.48
24 | kontaktorius 4polis 40A, 400V, 4NA, ritė 230V AC, montuojamas ant DIN bėgelio. | kontaktorius 4polis 40A, 400V, 4NA, ritė 230V AC, montuojamas ant DIN bėgelio. | vnt. | 3 | 28.08 | 84.24
25 | Šiluminė relė 1,6-3A | Šiluminė relė 1,6-3A | vnt. | 2 | 10.13 | 20.26
26 | Šiluminė relė (1,8-2,8A) | Šiluminė relė (1,8-2,8A) | vnt. | 1 | 14.48 | 14.48
27 | Šiluminė relė 3 – 6,5 A | Šiluminė relė 3 – 6,5 A | vnt. | 2 | 11.73 | 23.46
28 | Šiluminė relė 6,3 A | Šiluminė relė 6,3 A | vnt. | 2 | 11.79 | 23.58
29 | Šiluminė relė 6,5 – 10 A | Šiluminė relė 6,5 – 10 A | vnt. | 2 | 9.79 | 19.58
30 | Šiluminė relė 10 – 14 A | Šiluminė relė 10 – 14 A | vnt. | 2 | 14.63 | 29.26
31 | Šiluminė relė 14 – 18 A | Šiluminė relė 14 – 18 A | vnt. | 2 | 14.5 | 29
32 | Šiluminė relė 18 – 22 A | Šiluminė relė 18 – 22 A | vnt. | 2 | 17.05 | 34.1
33 | Srovės relė tipo RDIT – 10 | Srovės relė tipo RDIT – 10 | vnt. | 2 | 45.9 | 91.8
34 | Srovės nuotėkio relė 25A/30mA 2P. | Srovės nuotėkio relė 25A/30mA 2P. | vnt. | 10 | 13.7 | 137
35 | Srovės nuotėkio relė 25 A/30mA 4P. | Srovės nuotėkio relė 25 A/30mA 4P. | vnt. | 10 | 20.93 | 209.3
36 | Jungiamoji šyna 3f 60modulių 16mm2 | Jungiamoji šyna 3f 60modulių 16mm2 | vnt. | 1 | 27.5 | 27.5
37 | Jungiamoji šyna 3f. 12 mod. 10A | Jungiamoji šyna 3f. 12 mod. 10A | vnt. | 5 | 5.07 | 25.35
38 | Jungiamoji šyna 1 f. 12 mod. 10A | Jungiamoji šyna 1 f. 12 mod. 10A | vnt. | 5 | 2.4 | 12
39 | Jungiamoji šyna 3f. 12 mod. 16A | Jungiamoji šyna 3f. 12 mod. 16A | vnt. | 5 | 5.38 | 26.9
40 | Jungiamoji šyna 1 f. 12 mod. 16A | Jungiamoji šyna 1 f. 12 mod. 16A | vnt. | 5 | 2.6 | 13
41 | Nulinė šyna montuojama ant DIN bėgelio | Nulinė šyna montuojama ant DIN bėgelio | vnt. | 5 | 0.6 | 3
42 | Įžeminimo šyna montuojama ant DIN bėgelio | Įžeminimo šyna montuojama ant DIN bėgelio | vnt. | 5 | 0.6 | 3
43 | Įvadinės šynos 5 kontaktų su apsauga S – 25mm2 | Įvadinės šynos 5 kontaktų su apsauga S – 25mm2 | vnt. | 4 | 8 | 32
44 | Kirtiklis modulinis 1P 32A | Kirtiklis modulinis 1P 32A | vnt. | 10 | 2.86 | 28.6
45 | Kirtiklis modulinis 1P 40A | Kirtiklis modulinis 1P 40A | vnt. | 10 | 2.86 | 28.6
46 | Kirtiklis modulinis 3P 32A | Kirtiklis modulinis 3P 32A | vnt. | 10 | 7.12 | 71.2
47 | Kirtiklis modulinis 3P 40A | Kirtiklis modulinis 3P 40A | vnt. | 10 | 7.08 | 70.8
48 | Kirtiklis modulinis 3P 63A | Kirtiklis modulinis 3P 63A | vnt. | 10 | 7.08 | 70.8
49 | Kirtiklis modulinis 3P 125A | Kirtiklis modulinis 3P 125A | vnt. | 10 | 29 | 290
50 | Kirtiklis 500A 3P, | Kirtiklis 500A 3P, | vnt. | 1 | 139.88 | 139.88
Bendra pasiūlymo kaina VII pirkimo daliai, Eur be PVM: | [5 empty] | 6056.51
PVM 21 %: | [5 empty] | 1271.8671
Bendra pasiūlymo kaina VII pirkimo daliai, Eur su PVM: | [5 empty] | 7328.3771
VIII pirkimo dalis. Maitinimo elementai
1 | Akumuliatorius 18V 3Ah Bosch | Akumuliatorius 18V 3Ah Bosch | vnt. | 5 | 162 | 810
2 | Akumuliatorius 14,4V 1,5Ah Bosch | Akumuliatorius 14,4V 1,5Ah Bosch | vnt. | 5 | 158 | 790
3 | Akumuliatorius 14,4V 1,3Ah Makita BL1415 | Akumuliatorius 14,4V 1,3Ah Makita BL1415 | vnt. | 5 | 77 | 385
4 | Maitinimo baterija 4,5V 3R12 | Maitinimo baterija 4,5V 3R12 | vnt. | 10 | 1.1 | 11
5 | Maitinimo elementas 1,5V tipo R20, D, alkaline | Maitinimo elementas 1,5V tipo R20, D, alkaline | vnt. | 1000 | 1 | 1000
6 | Maitinimo elementas 1,5V AA LR6 alkaline | Maitinimo elementas 1,5V AA LR6 alkaline | vnt. | 610 | 0.35 | 213.5
7 | Maitinimo elementas 1,5V AAA LR03 alkaline | Maitinimo elementas 1,5V AAA LR03 alkaline | vnt. | 450 | 0.3 | 135
8 | Maitinimo elementas 1,5V LR41 | Maitinimo elementas 1,5V LR41 | vnt. | 10 | 0.2 | 2
9 | Maitinimo elementas 1,5V AA Lithium | Maitinimo elementas 1,5V AA Lithium | vnt. | 10 | 1.8 | 18
10 | Maitinimo elementas 1,5V AAA Lithium | Maitinimo elementas 1,5V AAA Lithium | vnt. | 10 | 1.8 | 18
11 | Maitinimo elementas 9V 6LR61 alkaline | Maitinimo elementas 9V 6LR61 alkaline | vnt. | 30 | 1.4 | 42
12 | Maitinimo elementas 12V alkaline 8LR50 (MN27, A27) | Maitinimo elementas 12V alkaline 8LR50 (MN27, A27) | vnt. | 5 | 0.3 | 1.5
13 | Maitinimo elementas 12V alkaline 8LR23 (A23, MN21) | Maitinimo elementas 12V alkaline 8LR23 (A23, MN21) | vnt. | 5 | 0.3 | 1.5
14 | Maitinimo elementas LR44 (ekvivalentai A76, AG13, PX76A), 1,5V, alkaline | Maitinimo elementas LR44 (ekvivalentai A76, AG13, PX76A), 1,5V, alkaline | vnt | 40 | 0.5 | 20
15 | Ličio baterija CR1616, 3V | Ličio baterija CR1616, 3V | vnt | 10 | 0.6 | 6
16 | Ličio baterija CR2016 3V | Ličio baterija CR2016 3V | vnt | 10 | 0.4 | 4
17 | Ličio baterija CR2032 3V | Ličio baterija CR2032 3V | vnt | 10 | 0.4 | 4
18 | Akumuliatorius AA 1,2V NiMH 2200mAh | Akumuliatorius AA 1,2V NiMH 2200mAh | vnt. | 30 | 2.3 | 69
19 | Akumuliatorius AAA 1,2V NiMH 1000mAh | Akumuliatorius AAA 1,2V NiMH 1000mAh | vnt. | 20 | 1.3 | 26
20 | Akumuliatorius R20 (D) 1.2V 7000mAh Ni-Mh | Akumuliatorius R20 (D) 1.2V 7000mAh Ni-Mh | vnt | 50 | 6.2 | 310
21 | Akumuliatoriai tipo “KRONA” 7.2H5 | Akumuliatoriai tipo “KRONA” 7.2H5 | vnt. | 10 | 4.2 | 42
22 | Akumuliatorius 6V 4.5Ah Pb | Akumuliatorius 6V 4.5Ah Pb | vnt. | 25 | 5.95 | 148.75
23 | Akumuliatorius 12V, 2,6Ah | Akumuliatorius 12V, 2,6Ah | vnt | 213 | 8 | 1704
24 | Akumuliatorius 12V 7,2Ah, Pb | Akumuliatorius 12V 7,2Ah, Pb | vnt | 50 | 9.85 | 492.5
25 | Akumuliatorius 12V, 12Ah, Pb | Akumuliatorius 12V, 12Ah, Pb | vnt | 5 | 18.3 | 91.5
26 | Maitinimo elementas LR14, alkaline, 1,5V C, | Maitinimo elementas LR14, alkaline, 1,5V C, | Vnt. | 10 | 0.75 | 7.5
Bendra pasiūlymo kaina VIII pirkimo daliai, Eur be PVM: | [5 empty] | 6352.75
PVM 21 %: | [5 empty] | 1334.0775
Bendra pasiūlymo kaina VIII pirkimo daliai, Eur su PVM: | [5 empty] | 7686.8275
IX pirkimo dalis. Kabelių movos ir jų priedai
1 | Kabelinė galinė mova iš susitraukiančios plastmasės 4 x 50 Ž/Į (su klijais) | Kabelinė galinė mova iš susitraukiančios plastmasės 4 x 50 Ž/Į (su klijais) | vnt. | 5 | 2.15 | 10.75
2 | Kabelinė galinė mova iš susitraukiančios plastmasės 3 x 50 Ž/Į (su klijais) | Kabelinė galinė mova iš susitraukiančios plastmasės 3 x 50 Ž/Į (su klijais) | vnt. | 5 | 7.52 | 37.6
3 | Kabelinė galinė mova iš susitraukiančios plastmasės 3 x 70 Ž/Į (su klijais) | Kabelinė galinė mova iš susitraukiančios plastmasės 3 x 70 Ž/Į (su klijais) | vnt. | 5 | 7.52 | 37.6
4 | Kabelinė galinė mova iš susitraukiančios plastmasės 4 x 70 Ž/Į (su klijais) | Kabelinė galinė mova iš susitraukiančios plastmasės 4 x 70 Ž/Į (su klijais) | vnt. | 5 | 5.12 | 25.6
5 | Kabelinė galinė mova iš susitraukiančios plastmasės 3 x 95 | Kabelinė galinė mova iš susitraukiančios plastmasės 3 x 95 | vnt. | 5 | 7.52 | 37.6
6 | Kabelinė galinė mova iš susitraukiančios plastmasės 4 x 95 | Kabelinė galinė mova iš susitraukiančios plastmasės 4 x 95 | vnt. | 5 | 5.12 | 25.6
7 | Kabelinė galinė mova iš susitraukiančios plastmasės 3 x 120 | Kabelinė galinė mova iš susitraukiančios plastmasės 3 x 120 | vnt. | 5 | 7.36 | 36.8
8 | Kabelinė galinė mova AĮ (iki 10 kV) 3X50 | Kabelinė galinė mova AĮ (iki 10 kV) 3X50 | vnt. | 2 | 130.8 | 261.6
9 | Kabelinės galinė mova AĮ (iki 10 kV)3X70 | Kabelinės galinė mova AĮ (iki 10 kV)3X70 | vnt. | 2 | 130.8 | 261.6
10 | Kabelinės galinė mova AĮ (iki 10 kV) 3X95 | Kabelinės galinė mova AĮ (iki 10 kV) 3X95 | vnt. | 2 | 130.8 | 261.6
11 | Kabelinė galinė mova AĮ (iki 10 kV) 3X120 | Kabelinė galinė mova AĮ (iki 10 kV) 3X120 | vnt. | 2 | 133.6 | 267.2
12 | Kabelinė galinė mova AĮ (iki 10 kV) 3X240 | Kabelinė galinė mova AĮ (iki 10 kV) 3X240 | vnt. | 3 | 133.6 | 400.8
13 | Kabelinė jungiamoji mova (iki 1000V) 3X50 | Kabelinė jungiamoji mova (iki 1000V) 3X50 | vnt. | 4 | 7.52 | 30.08
14 | Kabelinė jungiamoji mova (iki 1000V) 3X70 | Kabelinė jungiamoji mova (iki 1000V) 3X70 | vnt. | 5 | 7.52 | 37.6
15 | Kabelinė jungiamoji mova (iki 1000V) 3X95 | Kabelinė jungiamoji mova (iki 1000V) 3X95 | vnt. | 4 | 7.52 | 30.08
16 | Kabelinė jungiamoji mova (iki 1000V) 3X120 | Kabelinė jungiamoji mova (iki 1000V) 3X120 | vnt. | 4 | 7.36 | 29.44
17 | Kabelinė jungiamoji mova (iki 1000V) 3X240 | Kabelinė jungiamoji mova (iki 1000V) 3X240 | vnt. | 5 | 7.36 | 36.8
18 | Termo susitrauk. vamzdelis RC - 12,7mm/6,4mm. juodas. | Termo susitrauk. vamzdelis RC - 12,7mm/6,4mm. juodas. | vnt. | 10 | 0.85 | 8.5
19 | Termo susitrauk. vamzdelis RC - 25,4mm/12,7mm. juodas. | Termo susitrauk. vamzdelis RC - 25,4mm/12,7mm. juodas. | vnt. | 10 | 1.67 | 16.7
20 | Termo susitrauk. vamzdelis RC - 3,2mm/1,6mm. juodas | Termo susitrauk. vamzdelis RC - 3,2mm/1,6mm. juodas | vnt | 10 | 0.35 | 3.5
21 | Termo susitrauk. vamzdelis RC - 3,2mm/1,6mm. mėlynas | Termo susitrauk. vamzdelis RC - 3,2mm/1,6mm. mėlynas | vnt | 10 | 0.32 | 3.2
22 | Termo susitrauk. vamzdelis RC - 4,8mm/2,4mm. juodas | Termo susitrauk. vamzdelis RC - 4,8mm/2,4mm. juodas | vnt | 10 | 0.4 | 4
23 | Termo susitrauk. vamzdelis RC - 4,8mm/2,4mm.mėlynas | Termo susitrauk. vamzdelis RC - 4,8mm/2,4mm.mėlynas | vnt | 10 | 0.4 | 4
24 | Termo susitrauk. vamzdelis RC - 6,4mm/3,2mm. juodas | Termo susitrauk. vamzdelis RC - 6,4mm/3,2mm. juodas | vnt. | 10 | 0.48 | 4.8
25 | Termo susitrauk. vamzdelis RC - 6,4mm/3,2mm. mėlynas. | Termo susitrauk. vamzdelis RC - 6,4mm/3,2mm. mėlynas. | vnt |  | 0.37 | 0
26 | Termovamzdelis 17/3 su klijais | Termovamzdelis 17/3 su klijais | vnt. | 10 | 3.72 | 37.2
27 | Termovamzdelis 19/6 su klijais | Termovamzdelis 19/6 su klijais | vnt. | 10 | 3.72 | 37.2
28 | „Žalios“ gumos izoliacinė juosta.Vulkanizuojamas barjero mišinys UPC/Cat., matmenys 25mm x 0,76mm x 9m, juodos spalvos | „Žalios“ gumos izoliacinė juosta.Vulkanizuojamas barjero mišinys UPC/Cat., matmenys 25mm x 0,76mm x 9m, juodos spalvos | vnt. | 10 | 3.72 | 37.2
29 | Termovamzdelis 9/3 su klijais | Termovamzdelis 9/3 su klijais | m | 20 | 3.44 | 68.8
30 | Termovamzdelis 12/3 su klijais | Termovamzdelis 12/3 su klijais | m | 15 | 3.44 | 51.6
31 | Termovamzdelis 19/6 su klijais | Termovamzdelis 19/6 su klijais | m | 20 | 3.72 | 74.4
32 | Termovamzdelis 27/8 su klijais | Termovamzdelis 27/8 su klijais | m | 15 | 4.72 | 70.8
33 | Termovamzdelis 38/12 su klijais | Termovamzdelis 38/12 su klijais | m | 15 | 5.75 | 86.25
34 | Termovamzdelis 40/16 su klijais | Termovamzdelis 40/16 su klijais | m | 15 | 5.75 | 86.25
35 | Termovamzdelis 52/20 su klijais | Termovamzdelis 52/20 su klijais | m | 15 | 7.24 | 108.6
36 | Termovamzdelis 63/27 su klijais | Termovamzdelis 63/27 su klijais | m | 15 | 10.2 | 153
37 | Termovamzdelis D–3 be klijų | Termovamzdelis D–3 be klijų | m | 15 | 0.35 | 5.25
38 | Termovamzdelis D–3,5 be klijų | Termovamzdelis D–3,5 be klijų | m | 15 | 0.35 | 5.25
39 | Termovamzdelis D–4 be klijų | Termovamzdelis D–4 be klijų | m | 15 | 0.55 | 8.25
40 | Termovamzdelis D–5 be klijų | Termovamzdelis D–5 be klijų | m | 15 | 0.39 | 5.85
41 | Termovamzdelis D–6 be klijų | Termovamzdelis D–6 be klijų | m | 15 | 0.48 | 7.2
42 | Termovamzdelis D–7 be klijų | Termovamzdelis D–7 be klijų | m | 15 | 0.56 | 8.4
43 | Termovamzdelis D–8 be klijų | Termovamzdelis D–8 be klijų | m | 15 | 0.56 | 8.4
44 | Termovamzdelis D–10 be klijų | Termovamzdelis D–10 be klijų | m | 15 | 0.51 | 7.65
45 | Termovamzdelis D–20 be klijų | Termovamzdelis D–20 be klijų | m | 15 | 1.25 | 18.75
46 | Termovamzdelis D–30 be klijų | Termovamzdelis D–30 be klijų | m | 15 | 1.68 | 25.2
47 | Termovamzdelis D–35 be klijų | Termovamzdelis D–35 be klijų | m | 15 | 2.93 | 43.95
48 | Termovamzdelis D –40 be klijų | Termovamzdelis D –40 be klijų | m | 15 | 2.93 | 43.95
49 | Termovamzdelis D –50 be klijų | Termovamzdelis D –50 be klijų | m | 15 | 4.94 | 74.1
50 | Universali laidų jungtis 3x0.08-4mm2 32A | Universali laidų jungtis 3x0.08-4mm2 32A | vnt. | 100 | 0.32 | 32
51 | Laidų jungtis 3x2.5mm2 monolitiniam laidui | Laidų jungtis 3x2.5mm2 monolitiniam laidui | vnt. | 100 | 0.07 | 7
52 | Laidų jungtis 4x6mm2 monolitiniam laidui | Laidų jungtis 4x6mm2 monolitiniam laidui | vnt. | 100 | 0.11 | 11
53 | Varžtinė sujungimo gilzė AL/CU .6-25 mm2 | Varžtinė sujungimo gilzė AL/CU .6-25 mm2 | vnt. | 5 | 3.17 | 15.85
54 | Varžtinė sujungimo gilzė AL/CU .6-35 mm2 | Varžtinė sujungimo gilzė AL/CU .6-35 mm2 | vnt. | 5 | 3.52 | 17.6
55 | Varžtinė sujungimo gilzė AL/CU .6-50 mm2 | Varžtinė sujungimo gilzė AL/CU .6-50 mm2 | vnt. | 5 | 3.52 | 17.6
56 | Varžtinė sujungimo gilzė AL/CU .35-95 mm2 | Varžtinė sujungimo gilzė AL/CU .35-95 mm2 | vnt. | 5 | 5.12 | 25.6
57 | Varžtinė sujungimo gilzė AL/CU .95-240 mm2 | Varžtinė sujungimo gilzė AL/CU .95-240 mm2 | vnt. | 5 | 8.31 | 41.55
58 | Sujungimo gilzė aliuminiui su variu sujungti alavuota Al/Cu užspaudžiama 1,5 mm2 | Sujungimo gilzė aliuminiui su variu sujungti alavuota Al/Cu užspaudžiama 1,5 mm2 | vnt. | 30 | 0.08 | 2.4
59 | Sujungimo gilzė aliuminiui su variu sujungti alavuota Al/Cu užspaudžiama 2,5 mm2 | Sujungimo gilzė aliuminiui su variu sujungti alavuota Al/Cu užspaudžiama 2,5 mm2 | vnt. | 30 | 0.12 | 3.6
60 | Sujungimo gilzė aliuminiui su variu sujungti alavuota Al/Cu užspaudžiama 4 mm2 | Sujungimo gilzė aliuminiui su variu sujungti alavuota Al/Cu užspaudžiama 4 mm2 | vnt. | 30 | 0.16 | 4.8
61 | Sujungimo gilzė aliuminiui su variu sujungti alavuota Al/Cu užspaudžiama 6-10 mm2 | Sujungimo gilzė aliuminiui su variu sujungti alavuota Al/Cu užspaudžiama 6-10 mm2 | vnt. | 30 | 0.4 | 12
62 | Jungiamoji alavuota mova (vamzdelis) S –16 mm2 | Jungiamoji alavuota mova (vamzdelis) S –16 mm2 | vnt. | 10 | 1.16 | 11.6
63 | Jungiamoji alavuota mova (vamzdelis) S –25 mm2 | Jungiamoji alavuota mova (vamzdelis) S –25 mm2 | vnt. | 10 | 0.67 | 6.7
64 | Jungiamoji alavuota mova (vamzdelis) S –35 mm2 | Jungiamoji alavuota mova (vamzdelis) S –35 mm2 | vnt. | 10 | 0.97 | 9.7
65 | Jungiamoji alavuota mova (vamzdelis) S –50 mm2 | Jungiamoji alavuota mova (vamzdelis) S –50 mm2 | vnt. | 10 | 1.42 | 14.2
66 | Jungiamoji alavuota mova (vamzdelis) S –70 mm2 | Jungiamoji alavuota mova (vamzdelis) S –70 mm2 | vnt. | 10 | 1.57 | 15.7
67 | Jungiamoji alavuota mova (vamzdelis) S –95 mm2 | Jungiamoji alavuota mova (vamzdelis) S –95 mm2 | vnt. | 10 | 1.65 | 16.5
68 | Jungiamoji alavuota mova (vamzdelis) S –120 mm2 | Jungiamoji alavuota mova (vamzdelis) S –120 mm2 | vnt. | 10 | 2.33 | 23.3
69 | Varinis antgalis S–6 kv.mm su kilpelės kiauryme D–5 mm | Varinis antgalis S–6 kv.mm su kilpelės kiauryme D–5 mm | vnt. | 50 | 0.53 | 26.5
70 | Varinis antgalis S–10 kv. mm su kilpelės kiauryme D–6 mm | Varinis antgalis S–10 kv. mm su kilpelės kiauryme D–6 mm | vnt. | 50 | 0.59 | 29.5
71 | Varinis antgali S–16 kv.mm su kilpelės kiauryme D –8 mm | Varinis antgali S–16 kv.mm su kilpelės kiauryme D –8 mm | vnt. | 20 | 0.64 | 12.8
72 | Varinis antgalis S –25 kv. mm su kilpelės kiauryme D –10 mm | Varinis antgalis S –25 kv. mm su kilpelės kiauryme D –10 mm | vnt. | 20 | 0.79 | 15.8
73 | Varinis antgalis S –35 kv. mm su kilpelės kiauryme D –10 mm | Varinis antgalis S –35 kv. mm su kilpelės kiauryme D –10 mm | vnt. | 20 | 1.31 | 26.2
74 | Varinis antgalisi S – 50 kv. mm su kilpelės kiauryme D –12 mm | Varinis antgalisi S – 50 kv. mm su kilpelės kiauryme D –12 mm | vnt. | 20 | 1.65 | 33
75 | Varinis antgalis S –70 kv. mm su kilpelės kiauryme D –12 mm | Varinis antgalis S –70 kv. mm su kilpelės kiauryme D –12 mm | vnt. | 20 | 1.95 | 39
76 | Varinis antgalis S – 1,5 kv mm su kilpelės kiauryme D –3 mm | Varinis antgalis S – 1,5 kv mm su kilpelės kiauryme D –3 mm | vnt. | 50 | 0.07 | 3.5
77 | Varinis antgalis S –1,5 kv.mm su kilpelės kiauryme D –4 mm | Varinis antgalis S –1,5 kv.mm su kilpelės kiauryme D –4 mm | vnt. | 50 | 0.07 | 3.5
78 | Varinis antgalis S –2,5 kv mm su kilpelės kiauryme D – 4 mm | Varinis antgalis S –2,5 kv mm su kilpelės kiauryme D – 4 mm | vnt. | 50 | 0.07 | 3.5
79 | Varinis antgalis S –2,5 kv mm su kilpelės kiauryme D –5 mm | Varinis antgalis S –2,5 kv mm su kilpelės kiauryme D –5 mm | vnt. | 50 | 0.07 | 3.5
80 | Varinių alavuotų antg. be kilpučių S –1,5; 2,5; 4,0;6,0;10,0;16,0 (visų rūšių po lygiai) | Varinių alavuotų antg. be kilpučių S –1,5; 2,5; 4,0;6,0;10,0;16,0 (visų rūšių po lygiai) | vnt. | 100 | 0.14 | 14
81 | presuojama sujungimo gilzė1.5-2.5 AUCU | presuojama sujungimo gilzė1.5-2.5 AUCU | vnt. | 5 | 0.14 | 0.7
82 | presuojama sujungimo gilzė 4-6 AUCU | presuojama sujungimo gilzė 4-6 AUCU | vnt. | 5 | 0.18 | 0.9
83 | presuojama sujungimo gilzė 6-10 AUCU | presuojama sujungimo gilzė 6-10 AUCU | vnt. | 5 | 0.42 | 2.1
84 | presuojama sujungimo gilzė 10-16 AUCU | presuojama sujungimo gilzė 10-16 AUCU | vnt. | 5 | 1.24 | 6.2
85 | presuojama sujungimo gilzė 16-25 AUCU | presuojama sujungimo gilzė 16-25 AUCU | vnt. | 5 | 0.68 | 3.4
Bendra pasiūlymo kaina IX pirkimo daliai, Eur be PVM: | [5 empty] | 3459.35
PVM 21 %: | [5 empty] | 726.4635
Bendra pasiūlymo kaina IX pirkimo daliai, Eur su PVM: | [5 empty] | 4185.8135
X pirkimo dalis. Paskirstymo skydai ir jų priedai
1 | revizinės durelės metalinės 150x150x25mm su spyna | revizinės durelės metalinės 150x150x25mm su spyna | vnt. | 5 | 5.5 | 27.5
2 | revizinės durelės metalinės 200x200x50mm su spyna | revizinės durelės metalinės 200x200x50mm su spyna | vnt. | 5 | 6.5 | 32.5
3 | revizinės durelės metalinės 200x300x50mm su spyna | revizinės durelės metalinės 200x300x50mm su spyna | vnt. | 5 | 7 | 35
4 | revizinės durelės metalinės 400x400x25mm su spyna | revizinės durelės metalinės 400x400x25mm su spyna | vnt. | 5 | 14 | 70
5 | revizinės durelės metalinės 500x400x25mm su spyna | revizinės durelės metalinės 500x400x25mm su spyna | vnt. | 5 | 18 | 90
6 | revizinės durelės metalinės 600x400x50mm su spyna | revizinės durelės metalinės 600x400x50mm su spyna | vnt. | 5 | 20 | 100
7 | revizinės durelės metalinės 800x400x50mm su spyna | revizinės durelės metalinės 800x400x50mm su spyna | vnt. | 5 | 21 | 105
8 | revizinės durelės metalinės 1000x400x50mm su spyna | revizinės durelės metalinės 1000x400x50mm su spyna | vnt. | 5 | 25 | 125
9 | revizinės durelės metalinės 1000x500x50mm su spyna | revizinės durelės metalinės 1000x500x50mm su spyna | vnt. | 5 | 27 | 135
10 | dėžė su transformatoriumi 36V IP44 | dėžė su transformatoriumi 36V IP44 | vnt. | 5 | 55.6 | 278
11 | Ant 35mm DIN bėgelio tvirtinamas stiklinio saugiklio 5X20mm laikiklis, 6,3A, 24VDC, su LED saugiklio perdegimo indikacija | Ant 35mm DIN bėgelio tvirtinamas stiklinio saugiklio 5X20mm laikiklis, 6,3A, 24VDC, su LED saugiklio perdegimo indikacija | vnt. | 10 | 4.5 | 45
12 | Paskirstymo skydas potinkinis 12-modulių IP30 su šyna, metalinės durelės ir rėmelis | Paskirstymo skydas potinkinis 12-modulių IP30 su šyna, metalinės durelės ir rėmelis | vnt. | 1 | 14.5 | 14.5
13 | Paskirstymo skydas potinkinis 24-modulių IP30 su šyna, metalinės durelės ir rėmelis | Paskirstymo skydas potinkinis 24-modulių IP30 su šyna, metalinės durelės ir rėmelis | vnt. | 1 | 18 | 18
14 | Paskirstymo skydas potinkinis 36-modulių IP30 su šyna, metalinės durelės ir rėmelis | Paskirstymo skydas potinkinis 36-modulių IP30 su šyna, metalinės durelės ir rėmelis | vnt. | 1 | 23.7 | 23.7
15 | Paskirstymo skydas potinkinis 48-modulių IP30 su šyna, metalinės durelės ir rėmelis | Paskirstymo skydas potinkinis 48-modulių IP30 su šyna, metalinės durelės ir rėmelis | vnt. | 1 | 33.22 | 33.22
16 | Paskirstymo skydas virštinkinis 2-6-modulių IP65 be šynos, skaidrios durelės | Paskirstymo skydas virštinkinis 2-6-modulių IP65 be šynos, skaidrios durelės | vnt. | 1 | 1.6 | 1.6
17 | Plastikinis paskirstymo skydas virštinkinis 8-modulių IP40 su šyna, baltos durelės | Plastikinis paskirstymo skydas virštinkinis 8-modulių IP40 su šyna, baltos durelės | vnt. | 1 | 6.5 | 6.5
18 | Plastikinis paskirstymo skydas virštinkinis 12-modulių IP40 su šyna, baltos durelės | Plastikinis paskirstymo skydas virštinkinis 12-modulių IP40 su šyna, baltos durelės | vnt. | 1 | 7 | 7
19 | Plastikinis paskirstymo skydas virštinkinis 24-modulių IP40 su šyna, baltos durelės | Plastikinis paskirstymo skydas virštinkinis 24-modulių IP40 su šyna, baltos durelės | vnt. | 1 | 9 | 9
20 | Plastikinis paskirstymo skydas virštinkinis 36-modulių IP40 su šyna, baltos durelės | Plastikinis paskirstymo skydas virštinkinis 36-modulių IP40 su šyna, baltos durelės | vnt. | 1 | 12.5 | 12.5
21 | Plastikinis paskirstymo skydas virštinkinis 54-modulių IP40 su šyna, baltos durelės | Plastikinis paskirstymo skydas virštinkinis 54-modulių IP40 su šyna, baltos durelės | vnt. | 1 | 68 | 68
22 | Paskirstymo skydas virštinkinis 4-modulių IP65 su šyna, skaidrios durelės | Paskirstymo skydas virštinkinis 4-modulių IP65 su šyna, skaidrios durelės | vnt. | 1 | 7 | 7
23 | Paskirstymo skydas virštinkinis 8-modulių IP65 su šyna, skaidrios durelės | Paskirstymo skydas virštinkinis 8-modulių IP65 su šyna, skaidrios durelės | vnt. | 1 | 8.88 | 8.88
24 | Paskirstymo skydas virštinkinis 12-modulių IP65 su šyna, skaidrios durelės | Paskirstymo skydas virštinkinis 12-modulių IP65 su šyna, skaidrios durelės | vnt. | 1 | 11 | 11
25 | Paskirstymo skydas virštinkinis 18-modulių IP65 su šyna, skaidrios durelės | Paskirstymo skydas virštinkinis 18-modulių IP65 su šyna, skaidrios durelės | vnt. | 1 | 24.5 | 24.5
26 | Paskirstymo skydas virštinkinis 2x18 36-modulių IP65 su šyna, skaidrios durelės | Paskirstymo skydas virštinkinis 2x18 36-modulių IP65 su šyna, skaidrios durelės | vnt. | 1 | 55 | 55
27 | Paskirstymo skydas virštinkinis 24-modulių IP65 su šyna, skaidrios durelės | Paskirstymo skydas virštinkinis 24-modulių IP65 su šyna, skaidrios durelės | vnt. | 1 | 17 | 17
28 | Paskirstymo skydas virštinkinis 36-modulių IP65 su šyna, skaidrios durelės | Paskirstymo skydas virštinkinis 36-modulių IP65 su šyna, skaidrios durelės | vnt. | 1 | 18.2 | 18.2
29 | DIN bėgelis perforuotas 200cm H=7 1mm | DIN bėgelis perforuotas 200cm H=7 1mm | vnt. | 1 | 1.2 | 1.2
30 | 3-faz. įvadinis apskaitos skydas 1-am skaitikliui IP44 | 3-faz. įvadinis apskaitos skydas 1-am skaitikliui IP44 | vnt. | 1 | 51 | 51
31 | 3-faz. įvadinis apskaitos skydas iki 125A tuščias IP44 | 3-faz. įvadinis apskaitos skydas iki 125A tuščias IP44 | vnt. | 1 | 34 | 34
32 | dėžė lakštinio plieno 250x200x160mm IP65 | dėžė lakštinio plieno 250x200x160mm IP65 | vnt. | 1 | 14 | 14
33 | dėžė lakštinio plieno 300x250x160mm IP65 | dėžė lakštinio plieno 300x250x160mm IP65 | vnt. | 1 | 15.94 | 15.94
34 | dėžė lakštinio plieno 300x300x160mm IP65 | dėžė lakštinio plieno 300x300x160mm IP65 | vnt. | 1 | 23.42 | 23.42
35 | dėžė lakštinio plieno 400x300x160mm IP65 | dėžė lakštinio plieno 400x300x160mm IP65 | vnt. | 1 | 18.46 | 18.46
36 | dėžė lakštinio plieno 400x400x200mm IP65 | dėžė lakštinio plieno 400x400x200mm IP65 | vnt. | 1 | 25.5 | 25.5
37 | dėžė lakštinio plieno 500x300x200mm IP65 | dėžė lakštinio plieno 500x300x200mm IP65 | vnt. | 1 | 26.7 | 26.7
38 | dėžė lakštinio plieno 600x400x200mm IP65 | dėžė lakštinio plieno 600x400x200mm IP65 | vnt. | 1 | 34.41 | 34.41
39 | dėžė lakštinio plieno 650x500x200mm IP65 | dėžė lakštinio plieno 650x500x200mm IP65 | vnt. | 1 | 59.02 | 59.02
40 | dėžė lakštinio plieno 800x600x250mm IP65 | dėžė lakštinio plieno 800x600x250mm IP65 | vnt. | 1 | 82.5 | 82.5
41 | Apkabos dėžės tvirtinimui ant apvalaus stulpo | Apkabos dėžės tvirtinimui ant apvalaus stulpo | kompl. | 4 | 3 | 12
42 | Apkabos dėžės tvirtinimui ant stačiakampio stulpo | Apkabos dėžės tvirtinimui ant stačiakampio stulpo | kompl. | 4 | 3 | 12
43 | Elektroninis elektros energijos skaitiklis 3-fazis 5A 3x230/400V pajungimas per srovės transformatorių, 2tarifai, A | Elektroninis elektros energijos skaitiklis 3-fazis 5A 3x230/400V pajungimas per srovės transformatorių, 2tarifai, A | vnt. | 10 | 122 | 1220
44 | Elektroninis elektros energijos skaitiklis 3-fazis 5A 3x230/400V pajungimas per srovės | Elektroninis elektros energijos skaitiklis 3-fazis 5A 3x230/400V pajungimas per srovės | vnt. | 10 | 125 | 1250
45 | Elektroninis elektros energijos skaitiklis 3-fazis 5A 3x230/400V pajungimas per srovės transformatorių, 4tarifai, A | Elektroninis elektros energijos skaitiklis 3-fazis 5A 3x230/400V pajungimas per srovės transformatorių, 4tarifai, A | vnt. | 10 | 125 | 1250
46 | Elektroninis elektros energijos skaitiklis 3-fazis 100A 3x230/400V tiesioginis pajungimas, 2tarifai, A | Elektroninis elektros energijos skaitiklis 3-fazis 100A 3x230/400V tiesioginis pajungimas, 2tarifai, A | vnt. | 10 | 100 | 1000
47 | Elektroninis elektros energijos skaitiklis 3-fazis 100A 3x230/400V tiesioginis pajungimas, 4tarifai, A+, R+, R- | Elektroninis elektros energijos skaitiklis 3-fazis 100A 3x230/400V tiesioginis pajungimas, 4tarifai, A+, R+, R- | vnt. | 10 | 235 | 2350
48 | Elektroninis elektros energijos skaitiklis 3-fazis 100A 3x230/400V tiesioginis pajungimas, 4tarifai, A | Elektroninis elektros energijos skaitiklis 3-fazis 100A 3x230/400V tiesioginis pajungimas, 4tarifai, A | vnt. | 10 | 212 | 2120
49 | Elektroninis elektros energijos skaitiklis 3-fazis 100A 3x230x/400V tiesioginis pajungimas, 1tarifas, A | Elektroninis elektros energijos skaitiklis 3-fazis 100A 3x230x/400V tiesioginis pajungimas, 1tarifas, A | vnt. | 10 | 72 | 720
50 | Elektroninis elektros energijos skaitiklis 3-fazis 5A 3x230/400V per transformatorių, 1tarifas, A | Elektroninis elektros energijos skaitiklis 3-fazis 5A 3x230/400V per transformatorių, 1tarifas, A | vnt. | 10 | 80 | 800
51 | Elektros energijos skaitiklis 1-fazis 60A 230V tiesioginis pajungimas, 1tarifas | Elektros energijos skaitiklis 1-fazis 60A 230V tiesioginis pajungimas, 1tarifas | vnt. | 10 | 20 | 200
52 | Elektros energijos skaitiklis 1-fazis 45A 230Vac tiesioginis pajungimas, 1-tarifas, 1-klasė, ant DIN bėgelio | Elektros energijos skaitiklis 1-fazis 45A 230Vac tiesioginis pajungimas, 1-tarifas, 1-klasė, ant DIN bėgelio | vnt. | 10 | 15 | 150
53 | Elektros energijos skaitiklis 3-fazis 63A 400Vac tiesioginios pajungimas, 1-tarifas, 1-klasė, ant DIN bėgelio | Elektros energijos skaitiklis 3-fazis 63A 400Vac tiesioginios pajungimas, 1-tarifas, 1-klasė, ant DIN bėgelio | vnt. | 10 | 60 | 600
54 | Elektros energijos skaitiklis 3-fazis 100A 400Vac tiesioginis pajungimas, 1-tarifas, 1-klasė, ant DIN bėgelio | Elektros energijos skaitiklis 3-fazis 100A 400Vac tiesioginis pajungimas, 1-tarifas, 1-klasė, ant DIN bėgelio | vnt. | 10 | 62 | 620
55 | SENTRON PAC 3200 elektros energijos apskaitos prietaisas LCD 96x96mm; su universaliu maitinimo bloku 98...240V; 50Hz. Modbus TCP | SENTRON PAC 3200 elektros energijos apskaitos prietaisas LCD 96x96mm; su universaliu maitinimo bloku 98...240V; 50Hz. Modbus TCP | Vnt. | 6 | 300 | 1800
56 | Skaitmeninis dvipolis įtampos testeris 600V | Skaitmeninis dvipolis įtampos testeris 600V | vnt. | 5 | 34 | 170
57 | Dvilaidis įtampos testeris 400V | Dvilaidis įtampos testeris 400V | vnt. | 5 | 15.84 | 79.2
58 | Užmaunamas srovės transformatorius 40/5A | Užmaunamas srovės transformatorius 40/5A | vnt. | 12 | 11.5 | 138
59 | Užmaunamas srovės transformatorius 50/5A | Užmaunamas srovės transformatorius 50/5A | vnt. | 12 | 12.2 | 146.4
60 | Užmaunamas srovės transformatorius 60/5A | Užmaunamas srovės transformatorius 60/5A | vnt. | 12 | 10 | 120
61 | Užmaunamas srovės transformatorius 75/5A | Užmaunamas srovės transformatorius 75/5A | vnt. | 12 | 12.2 | 146.4
62 | Užmaunamas srovės transformatorius 100/5A | Užmaunamas srovės transformatorius 100/5A | vnt. | 12 | 12.4 | 148.8
63 | Užmaunamas srovės transformatorius 150/5A | Užmaunamas srovės transformatorius 150/5A | vnt. | 12 | 12.4 | 148.8
64 | Užmaunamas srovės transformatorius 200/5A | Užmaunamas srovės transformatorius 200/5A | vnt. | 12 | 13.1 | 157.2
65 | 50/5A srovės transformatorius su šyna | 50/5A srovės transformatorius su šyna | vnt. | 12 | 36.2 | 434.4
66 | 75/5A srovės transformatorius su šyna | 75/5A srovės transformatorius su šyna | vnt. | 12 | 36.2 | 434.4
67 | 100/5A srovės transformatorius su šyna | 100/5A srovės transformatorius su šyna | vnt. | 12 | 36.2 | 434.4
68 | 1500x14.2 įžeminimo strypas var 1.5x5/8 | 1500x14.2 įžeminimo strypas var 1.5x5/8 | vnt. | 100 | 6 | 600
69 | 14.2 mova įžeminimo strypams CC58 | 14.2 mova įžeminimo strypams CC58 | vnt. | 100 | 3.7 | 370
70 | Antgalis 14.2 variuotiems strypams | Antgalis 14.2 variuotiems strypams | Vnt. | 20 | 8 | 160
71 | 20x1500 mm cinkuotas įžeminimo strypas | 20x1500 mm cinkuotas įžeminimo strypas | vnt. | 100 | 7 | 700
72 | Mova strypui cinkuotui d-20 mm | Mova strypui cinkuotui d-20 mm | vnt. | 100 | 0.01 | 1
73 | Antgalis d-20 mm cinkuotiems strypams | Antgalis d-20 mm cinkuotiems strypams | vnt. | 100 | 1.6 | 160
74 | 25x4 mm 0.77 kg/m cinkuota juosta įžeminimui | 25x4 mm 0.77 kg/m cinkuota juosta įžeminimui | vnt. | 100 | 0.85 | 85
75 | 30x4 mm 0.94 kg/m cinkuota juosta įžeminimui | 30x4 mm 0.94 kg/m cinkuota juosta įžeminimui | vnt. | 50 | 1 | 50
76 | 40x4 mm 1.26 kg/m cinkuota juosta įžeminimui | 40x4 mm 1.26 kg/m cinkuota juosta įžeminimui | Vnt. | 50 | 1.3 | 65
77 | 10 mm 0.5 kg/m cinkuota viela | 10 mm 0.5 kg/m cinkuota viela | vnt. | 50 | 0.64 | 32
78 | 8 mm 0.41 kg/m cinkuota viela | 8 mm 0.41 kg/m cinkuota viela | vnt. | 50 | 0.42 | 21
79 | 6 mm 0.221 kg/m cinkuota viela | 6 mm 0.221 kg/m cinkuota viela | vnt. | 50 | 0.24 | 12
80 | 4xM8x30-40 mm kryžminis sujungimas (Zn) | 4xM8x30-40 mm kryžminis sujungimas (Zn) | vnt. | 50 | 1.8 | 90
81 | 4xM8x30-40 mm kryžminis sujungimas (Zn/Cu) | 4xM8x30-40 mm kryžminis sujungimas (Zn/Cu) | vnt. | 50 | 4 | 200
82 | 4xM8x30-40 mm kryžminis sujungimas (Cu) | 4xM8x30-40 mm kryžminis sujungimas (Cu) | vnt. | 50 | 4.4 | 220
83 | 200x200x200 mm kontrolinė dėžė matavimams | 200x200x200 mm kontrolinė dėžė matavimams | vnt. | 50 | 5.2 | 260
84 | 320x320x180 mm kontrolinė dėžė betoninė | 320x320x180 mm kontrolinė dėžė betoninė | vnt. | 50 | 5.2 | 260
Bendra pasiūlymo kaina X pirkimo daliai, Eur be PVM: | [5 empty] | 21712.75
PVM 21 %: | [5 empty] | 4559.6775
Bendra pasiūlymo kaina X pirkimo daliai, Eur su PVM: | [5 empty] | 26272.4275
XI pirkimo dalis. Įrankiai elektrikams, individualios apsaugos priemonės
1 | Elektriko peilis izoliuotas 1000V | Elektriko peilis izoliuotas 1000V | vnt. | 10 | 9.32 | 93.2
2 | Elektriko peilis-izol.nuėmėjas universalus 8-28mm | Elektriko peilis-izol.nuėmėjas universalus 8-28mm | vnt. | 10 | 11.15 | 111.5
3 | žibintuvėlis 1+15LED 3Wkraunamas | žibintuvėlis 1+15LED 3Wkraunamas | vnt. | 10 | 19.2 | 192
4 | Elektriko atsuktuvu 1000V komplektas (6vnt.) | Elektriko atsuktuvu 1000V komplektas (6vnt.) | kompl. | 5 | 24 | 120
5 | replės smailiu galu 1000V 200mm | replės smailiu galu 1000V 200mm | vnt. | 10 | 17.6 | 176
6 | šoninio kirpimo žnyplės 1000V 160mm | šoninio kirpimo žnyplės 1000V 160mm | vnt. | 10 | 14.11 | 141.1
7 | plokščios kombinuotos replės 1000V 185mm | plokščios kombinuotos replės 1000V 185mm | vnt. | 10 | 13 | 130
8 | šoninio kirpimo žnyplės 1000V 185mm | šoninio kirpimo žnyplės 1000V 185mm | vnt. | 10 | 17.65 | 176.5
9 | replės 1000V 185mm | replės 1000V 185mm | vnt. | 10 | 13 | 130
10 | Atsuktuvas elektrotech. 1000V 3.0x100mm P | Atsuktuvas elektrotech. 1000V 3.0x100mm P | vnt. | 10 | 3 | 30
11 | Atsuktuvas elektrotech. 1000V 6.5x150mm P | Atsuktuvas elektrotech. 1000V 6.5x150mm P | vnt. | 10 | 4.6 | 46
12 | Atsuktuvas elektrotech. 1000V 5.5x125mm P | Atsuktuvas elektrotech. 1000V 5.5x125mm P | vnt. | 10 | 4.6 | 46
13 | Atsuktuvas elektrotech. 1000V kryžminis PZ 2x100mm | Atsuktuvas elektrotech. 1000V kryžminis PZ 2x100mm | vnt. | 10 | 5.5 | 55
14 | Atsuktuvas elektrotech. 1000V kryžminis PZ 3x150mm | Atsuktuvas elektrotech. 1000V kryžminis PZ 3x150mm | vnt. | 10 | 9 | 90
15 | Atsuktuvas elektrotech. 1000V kryžminis PZ 2x150mm | Atsuktuvas elektrotech. 1000V kryžminis PZ 2x150mm | vnt. | 10 | 9 | 90
16 | Atsuktuvas elektrotech. 1000V kryžminis PZ 1x100mm | Atsuktuvas elektrotech. 1000V kryžminis PZ 1x100mm | vnt. | 10 | 4 | 40
17 | Atsuktuvas elektrotech. 1000V kryžminis PH 3x150mm | Atsuktuvas elektrotech. 1000V kryžminis PH 3x150mm | vnt. | 10 | 8.2 | 82
18 | Atsuktuvas elektrotech. 1000V kryžminis PH 2x150mm | Atsuktuvas elektrotech. 1000V kryžminis PH 2x150mm | vnt. | 10 | 7.05 | 70.5
19 | Atsuktuvas elektrotech. 1000V kryžminis PH 2x100mm | Atsuktuvas elektrotech. 1000V kryžminis PH 2x100mm | vnt. | 10 | 5 | 50
20 | Atsuktuvas elektrotech. 1000V kryžminis PH 1x100mm | Atsuktuvas elektrotech. 1000V kryžminis PH 1x100mm | vnt. | 10 | 4.11 | 41.1
21 | raktai šešiakampiai 9vn1. 1,5-1Omm PROUNE | raktai šešiakampiai 9vn1. 1,5-1Omm PROUNE | kompl. | 10 | 12.35 | 123.5
22 | PZ PH P antgalių kompl. dėžutėje | PZ PH P antgalių kompl. dėžutėje | vnt. | 5 | 11.76 | 58.8
23 | Raktas PAKABINAMAI SPYNAI PS Naudojamos lauko skyriklių pavarų, elektros pastočių ir kt. elektrotechninių įrengimų užrakinimui. Modifikacija PS1, M8 kairinis sriegis. | Raktas PAKABINAMAI SPYNAI PS Naudojamos lauko skyriklių pavarų, elektros pastočių ir kt. elektrotechninių įrengimų užrakinimui. Modifikacija PS1, M8 kairinis sriegis. | vnt. | 5 | 1.23 | 6.15
24 | Raktas SD3 elektrotechninei spynai | Raktas SD3 elektrotechninei spynai | vnt. | 3 | 2.75 | 8.25
25 | Raktas SD9 elektrotechninei spynai | Raktas SD9 elektrotechninei spynai | vnt. | 5 | 2.5 | 12.5
26 | Spyna SD9 įleidžiama | Spyna SD9 įleidžiama | Vnt. | 5 | 7 | 35
27 | Dielektrinės pirštinės 2,5 kV. Natūralaus latekso pirštinės, ilgis 280mm. 00 klasė. Darbinė įtampa 500V. Testavimo įtampa 2,5kV. | Dielektrinės pirštinės 2,5 kV. Natūralaus latekso pirštinės, ilgis 280mm. 00 klasė. Darbinė įtampa 500V. Testavimo įtampa 2,5kV. | pora | 30 | 33.06 | 991.8
28 | Dielektrinės pirštinės 10 kV. Natūralaus latekso pirštinės, ilgis 360mm. 1 klasė. Darbinė įtampa 7,5kV. Testavimo įtampa 10kV . | Dielektrinės pirštinės 10 kV. Natūralaus latekso pirštinės, ilgis 360mm. 1 klasė. Darbinė įtampa 7,5kV. Testavimo įtampa 10kV . | pora | 30 | 37 | 1110
29 | Dielektriniai botai 10 kV. Mechaninis ir chėminis atsparumas, riebalams, šviesai, pirštų apsauga. Svoris 2,2 kg. 0 klasė. Individualiai testuojami. Testavimo įtampa 10kV. | Dielektriniai botai 10 kV. Mechaninis ir chėminis atsparumas, riebalams, šviesai, pirštų apsauga. Svoris 2,2 kg. 0 klasė. Individualiai testuojami. Testavimo įtampa 10kV. | pora | 30 | 89 | 2670
30 | Dielektriniai kaliošai 1 kV. Tinka žemos įtampos instaliacijos darbams iki 1kV | Dielektriniai kaliošai 1 kV. Tinka žemos įtampos instaliacijos darbams iki 1kV | pora | 30 | 44.2 | 1326
31 | Dielektrinis kilimėlis. Matmenys 1m.x 1m. Storis 3 mm. Darbinė įtampa 26,5kV. Testavimo įtampa 30kV. | Dielektrinis kilimėlis. Matmenys 1m.x 1m. Storis 3 mm. Darbinė įtampa 26,5kV. Testavimo įtampa 30kV. | vnt. | 20 | 33 | 660
32 | Dielektrinė skaidri užuolaidėlė 1 kV. Matmenys 1m.x 0,80m. Storis 0,3 mm. Darbinė įtampa 1kV. Testavimo įtampa 5 kV. Pramušimo įtampa 16kV. Naudojama darbui atramose ( uždegti laidus), pastotėse, skydinėse (uždengti veikiančius įrengimus, nuo netikėto prisilietimo) | Dielektrinė skaidri užuolaidėlė 1 kV. Matmenys 1m.x 0,80m. Storis 0,3 mm. Darbinė įtampa 1kV. Testavimo įtampa 5 kV. Pramušimo įtampa 16kV. Naudojama darbui atramose ( uždegti laidus), pastotėse, skydinėse (uždengti veikiančius įrengimus, nuo netikėto prisilietimo) | vnt. | 2 | 110 | 220
33 | Dielektrinės kabės užuolaidėlei. Naudojamos užuolaidėlės prisegimui prie įrengimų. | Dielektrinės kabės užuolaidėlei. Naudojamos užuolaidėlės prisegimui prie įrengimų. | vnt. | 20 | 10 | 200
34 | Testeris įtampai matuoti AC/DC/110-500V, nenaudojantis elektros maitinimo baterijų | Testeris įtampai matuoti AC/DC/110-500V, nenaudojantis elektros maitinimo baterijų | vnt. | 10 | 40 | 400
35 | Apsauginiai akiniai elektromonteriui, akiniai uždaro tipo, su netiesiogine ventiliacija, CE ženklinimas Standartas EN 166 | Apsauginiai akiniai elektromonteriui, akiniai uždaro tipo, su netiesiogine ventiliacija, CE ženklinimas Standartas EN 166 | vnt. | 10 | 5 | 50
36 | Apsauginis skydelis veidui elektromonteriui, papildoma apsaugos priemonė darbui su elektros elektros įrenginiai, Apsgauga nuo kenksmingo elektros poveikio: trumpojo jungimo elektros lanko, ultravioletinio spinduliavimo, | Apsauginis skydelis veidui elektromonteriui, papildoma apsaugos priemonė darbui su elektros elektros įrenginiai, Apsgauga nuo kenksmingo elektros poveikio: trumpojo jungimo elektros lanko, ultravioletinio spinduliavimo, | vnt. | 10 | 90 | 900
37 | Lituoklis 230V 60W | Lituoklis 230V 60W | vnt. | 5 | 6.57 | 32.85
38 | Lituoklis 230V 100W | Lituoklis 230V 100W | vnt. | 5 | 8.24 | 41.2
39 | 1000w 230V IP20 300x700 eI.šildyluv | 1000w 230V IP20 300x700 eI.šildyluv | vnt. | 5 | 30 | 150
40 | 1200w 230V IP20 300x1000 eI.šildyluv | 1200w 230V IP20 300x1000 eI.šildyluv | vnt. | 5 | 34 | 170
41 | 1400w 230V IP20 300x1200 eI.šildyluv | 1400w 230V IP20 300x1200 eI.šildyluv | vnt. | 5 | 33 | 165
42 | raklas universalus skydams | raklas universalus skydams | vnt. | 5 | 3 | 15
43 | Igiklis-rilė plast. 50m 3x1.5 | Igiklis-rilė plast. 50m 3x1.5 | vnt. | 5 | 35 | 175
44 | Igiklis-ritė plast. 25m 3x1.5 | Igiklis-ritė plast. 25m 3x1.5 | vnt. | 5 | 25 | 125
45 | Igiklis plast. 1,5m 3x1.5 | Igiklis plast. 1,5m 3x1.5 | vnt. | 5 | 2 | 10
46 | Igiklis plast. 4m 3x1.5 | Igiklis plast. 4m 3x1.5 | vnt. | 5 | 2.5 | 12.5
47 | Igiklis plast. 6m 3x1.5 | Igiklis plast. 6m 3x1.5 | vnt. | 5 | 3.2 | 16
48 | 1000w 66Ox78O IP20 elektrinis tepalinis šildytuvas | 1000w 66Ox78O IP20 elektrinis tepalinis šildytuvas | vnt. | 5 | 28.83 | 144.15
49 | 1500w 665x780 IP20 elektrinis tepalinis šildytuvas | 1500w 665x780 IP20 elektrinis tepalinis šildytuvas | vnt. | 5 | 41.62 | 208.1
Bendra pasiūlymo kaina XI pirkimo daliai, Eur be PVM: | [5 empty] | 11947.7
PVM 21 %: | [5 empty] | 2509.017
Bendra pasiūlymo kaina XI pirkimo daliai, Eur su PVM: | [5 empty] | 14456.717
Pastabos: 1) Gamintojo pavadinimas, serija, modelis nurodytas toks, kuris yra naudojamoje įrengimų specifikacijoje; 2) Tiekėjas privalo užpildyti visas atitinkamos pirkimo dalies, kuriai teikia pasiūlymą, aukščiau nurodytos lentelės grafas. Neužpildžius bent vienos grafos – pasiūlymas bus atmestas; 3) Pasirinktas fiksuoto įkainio metodas, preliminarus kiekis nurodytas tik siekiant apskaičiuoti tiekėjo pasiūlymo kainą, kuri yra skirta atskirų tiekėjų pasiūlymams palyginti, pasiūlymus vertinant pagal mažiausios kainos kriterijų, kuri pirkimo sutartyje nurodoma nebus.

## vvv
DlLOS Papildomas konlaktas NO+NC | 1.0000
Dideliai 285x4.2mm (1oo-."t)juodi | 5.0000
Dirželiai balti 15Ox7.6mm (100vnt) | 20.0000
DKD100H50J3 kopėtėlės še 1.2mm L-3m | 36.0000
DKD~50J3 kopėlėlės še 1.2mm l-3m | 12.0000
DKD400H50J3 kopėtėlės kabei. še 1.2mm L-3m | 6.0000
DL-432 dėžė lauko «ocooeco IP44 (40426) | 2.0000
DL-542 dėžė lauko 5OOx400x200 IP44 (40436) | 1.0000
DL-642 dėžė lauko 6OOx400x200 IP44 (40441) | 2.0000
DL656G VIrti lP44 2x18W EVG šviesl.įl. su stiklu | 2.0000
DL865 VIrti IP65 2x2fMI EVG šviestuvas ~eidž. | 2.0000
DLl15W15WE14 S 827 ekonominė lempa | 5.0000
DR3O-12maili1.šaltinis3OW230-12VDC2.5A | 1.0000
DR45-24 maitin.šaltinis 45W 230-24V De 2.OA | 8.0000
DoseisQT-FIT82x58-7OW220-24OV | 10.0000
DS201AC-C1OJO.03 komb.autom.jungik C10A 30rnA | 5.0000
DS201AC-C16J0.03 komb.aulom.jungik C16A 30rnA | 10.0000
DS201AC-C2510.03 komb.autom.jungik C 25A 30rnA | 12.0000
DT16 durelės plastikinės 300x400 | 1.0000
DTD12\NE14 12\N E14fT2/4U 827 ekonominė lempa (mini) | 5.0000
DTD12\NE2712\N E27fT2/4U 827 ekonomi1ė lempa (mini) | 5.0000
DTL 12\NE2712\N S 827 ekonominė lempa | 2.0000
DTL16WE1416W S 827 ekonominė lempa | 6.0000
DTL16WE2716W S827 ekonominė lempa | 6.0000
E4170 gnybiai nuliniai LZ 7,t.,1 7x16mm2 mėl.(10) | 2.0000
E4171 gnybiai nuliniai LZ 15JN 15x16mm2 mėl.(10) | 2.0000
E4172 gnybtai įžeminimo LZ 71Z 7x1&nm2 žal.(10) | 2.0000
E4173gnybtaijžeminimoLZ151Z15x16mm2ža1.(10) | 2.0000
E4304 S54 srovėlaidis 54mod 3F 11Xnm | 1.0000
E203-1OOR ki1iklis 3P. 100A/415V | 1.0000
E203-45RD kirtiklis 3P. 45A1415V | 2.0000
E203-63RD kirtikis 3P. 63A1415V | 1.0000
EBC16J10.7 (1Orn) PVC gofr be vielos (10) | 10.0000
EBC16T/10.7 PVC vamzd. gofr. su pratr. viela (50) | 400.0000
EBC2OI14.1 (1Orn) PVC gofr be vielos (10) | 20.0000
EBC2OT/14.1 PVC vamzd. gofr. su pratr. viela (50) | 400.0000
ECO CANDLE 5W 827 E27 ekonominė lemputė | 4.0000
EcoCl Pila 42\N E27 230V NR631CT/10 SRP lemputė | 14.0000
ECONOMY TWISTER 20W 827 E27 ekonomi1ė lemputė | 6.0000
EE181 CRONOTEC saval.aslronom.skail.1aikrodis 2kn | 1.0000
EK3301 kaloriferis 3kW 230V IPX4 (FERAX129191102) | 4.0000
EKE 100x60 lovelis instaliaei1is, l-2m, balas (8) | 6.0000
elektron.paleid!!jas (drose~s) 2x18W EVG(G.LUX) | 8.0000
elektron.paleid!!jas (droselis) 2x58W EVG(G.LUX) | 7.0000
EM-240 eleklros matuoklis | 1.0000
EM201E išėjimo modulis | 2.0000
Emos fN 4,2Ah akumuliatorius prožektoriui | 1.0000
EPQS124.23.17 (keturlaidis A+A-, R+, R-, 0.5) 4T | 1.0000
ESB 40-40 230V konlaktorius 40A 4NO 4P | 32.0000
ESC440 4P kontaktorius 40A 230V 4NO | 3.0000
ESS-3~+NR}-3(+Rš}-6(+RšV) univer.pemeš.skyd UPP | 1.0000
ESSENTfAL 35W GU5.312V 36D halogeoinė lemputė | 6.0000
ErrTEC C 275120 (8120) viršjtampių apsauga C 1P | 3.0000
ETL-10 savireg.šild.kabelis 10W/m +5C išorėMdus | 55.0000
BJRO 3 venlliatorius d150 kanali1is 28{)n3/h | 1.0000
F-2Ornm polietileno vamzdis (5Orn) | 150.0000
F-25mm polietleno vamzdis (5Orn) | 50.0000
F202 AC-16J0.01 nuotekio relė 2P 1F 16A 11XnA | 5.0000
A-1202 AC-2510.03 nuotėkio relė 2P 1F 25A 30rnA | 6.0000
FTi202 AC-4OJO.03 nuotekio relė 2P 1F 40A 30rnA | 5.0000
A-1204 AC-2510.03 nuotekio relė 4P 3F 25A 30rnA | 2.0000
A-1204 AC-4OJO.03 nuotekio relė 4P 3F 40A 30rnA | 3.0000
FROSTOP-BLACK savireg.šild.kabelis 18W/m +5C išorė | 65.0000
FTP4x2x0.55-loskal.ekran. komp.vidaus kab | 305.0000
FTP4x2xO.55e-toskal. ekr. komp.1auko kabelis | 610.0000
G2R2SN24DC relė | 1.0000
GAMA 300 (G3E.144-230.C110) 100A(lies)I3F/1T/A | 5.0000
GAMA 300 (G3E.147-23O.C110) 5A(transf)I3F/1T/A | 2.0000
GAMA1OO(G1S.152122O.C110) 6OA(lies) 1F 1T/A | 1.0000
GEK 45153100 kanalas su dangčiu 1OOx53 Rapid | 8.0000
GEK 451EL 53100 galo dangtelis ka.ė 1OOx53 Rapid | 3.0000
GEK 451ER 53100 galo danglelis dešinė 100x53 Rapid | 3.0000
Gnybtų kaladėlė 12x25mm2 | 5.0000
gof.polipropiLvamzd. RKGlf-16 betonui (50) | 50.0000
gof.vamzd.PVC fGl-16(RKGl-16), 320N (50) | 200.0000
gof.vamzd.PVC FGl-20(RKGl-2O), 320N (50) | 200.0000
gof.vamzd.PVC fGl-32(RKGl-32), 320N (25) | 50.0000
gof.vamzd.PVC RKG5-16 mech.atsparus, 75(l\j (50) | 50.0000
gof.vamzd.PVC RKG5-25 mech.alsparus, 75(l\j (50) | 50.0000
gof.vamzd.PVC RKG5-32 mech.atsparus, 75(l\j (25) | 50.0000
gof.vamzd.PVC RKG5-40 mech.atsparus, 75(l\j (25) | 25.0000
gof.vamzd.PVC RKG5-50 mech.atspanrs, 75(l\j (25) | 250.0000
GPH-SV-T-V-K varžti1ė sujungmo gilzė 6-25 AUCU | 20.0000
GR-lED-A60 -12\N 180 o lemputė E27 3OO0K | 4.0000
GR-lED-A60 - 8W 240 o lemputė E27 3000K | 68.0000
GR-lED-C37-6W 180 o lemputė E14 3OO0K | 23.0000
GR-lED-G5O - 4W 180 o lemputė E27 3000K | 3.0000
Grąžtas betonui SDK 10 x 400 x 460 | 1.0000
GSM-ANT-3 Antena GSM- SMA 3m | 6.0000
GV2-ME10 4-6.3A 2.'ZlNVvarikLaul.jungi<.lis | 2.0000
GVAE11 papild.kontaktas NO+NC momenl.veikimo | 2.0000
GWN-140PC kišt.Ilzdas slž vlllP44 (pak.3Ovnt) | 28.0000
GWN-240PC 2vkišl.lizdas su jž. vII lP44 (pak.3Ov | 36.0000
H7311 USMP-2apkaba 2x2.5, 100...,,1 | 2.0000
H.7313 USMP-3apkaba 3x1.513x2.510!M1t | 3.0000
H03W-F (OMY) 2xO.75 3OO/3OOV lankstus kabelis | 20.0000
H03W-F (OMY) 2x1 3OOI3OOV lankstus kabelis | 43.0000
H03W-f (OMY) 2x1.5 3OOI3OOV lankstus kabelis | 10.0000
H03W-F (OMY) 3xO.75 3OO/3OOV lankstus kabelis | 150.0000
H03W-F (OMY) 3x1 3OOI3OOV lankstus kabelis | 200.0000
H03W-f (OMY) 3x1.5 3OOI3OOV lankstus kabeis | 135.0000
H05V-K (lgY) 1xO.75 300J500V ..."g. daug.laid black | 220.0000
H05V-K (lgY) 1xO.75 300J500V ..."g. daug.laidas mė1. | 165.0000
H05W-F (OWf) 4xO.75 3OOI5OOV lankstus kabelis | 100.0000
H05W-F (OWY) 4x1 3OOI500V lankstus kabelis | 290.0000
H05W-f (OWY) 4x1.5300J500V lankstus kabelis | 200.0000
H05W-F (OWY) 5x1.5 300J500V lankstus kabelis | 130.0000
H05W-F (OWY) 5x2.5 3001500V lankstus kabelis | 100.0000
H05W-f (OWf) 5x4 3OOI500V lankstus kabelis | 100.0000
H07V-K (lgY) 1x1.5 4501750V vng. daug. laid black | 50.0000
H07V-K (lgY) 1x2.5 4501750V vng. daug.laid yel/g | 79.0000
H07V-K (lgY) 1x2.5 4501750V vng. daug. laid black | 340.0000
H07V-K (lgY) 1x2.5 4501750V vng. daug. laidas blue | 130.0000
H07V-K (lgY) 1x4 4501750V vng. daug.laid yelllgre | 50.0000
H07V-K (lgY) 1x4 4501750V vng. daug. laidas black | 231.0000
H07V-K (lgY) 1x4 4501750V vng. daug. laidas mėt | 100.0000
H07V-K (lgY) 1x6 4501750V vng. daug.laid yel/gre. | 50.0000
H07V-K (lgY) 1x6 4501750V vng. daug. laidas black | 60.0000
H07V-IJ (YDY) 1x1.5 4501750V inst. mon.laid. black | 131.0000
H07V-U (YDY) 1x1.5 4501750V inst. mono laido rud | 100.0000
H07V-U (YDY) 1x10 4501750V inst. mon.laid. g/ž | 416.0000
H07V-U (YDY) 1x2.5 4501750V inst. mon.laid. juod | 130.0000
H07V-U (YDY) 1x2.5 4501750V inst. mono laido rud | 100.0000
H07V-IJ (YDY) 1x2.5 4501750V inst.mon.laid.mėl | 149.0000
H07V-U (YDY) 1x6 4501750V inst. mono laido glž. | 58.0000
H07VVH6-F 5x2,5 kabelis kranui | 70.0000
H07VVH6-f12X1,5 kabelis kranui | 70.0000
HDGS PH90 3x2.5 3OOI500v behaJ. nedeg kab | 150.0000
HDT-A 48115 stcc.temcvameoeus su klijais juodas | 1.0000
Hf-S 236 Tl-D [[ EVG drcseus 2x36W | 4.0000
HF-S 31418 Tl-Dl1 EVG droselis 4x18W | 95.0000
HG140 i[dyluvas skydui 6fMI22OVAC | 8.0000
H140OS(M) ignitorius 70-40OW SON ir MH lempoms | 35.0000
HK1-11 papild.kontaktai 1NA+1NU MS116, šoninis | 5.0000
HRN-57N Įtampos konlrolės relė 3f 1CIO 3x23OV | 5.0000
HS 150(b) seosorinis prožektorius 240 iki 12m [P44 | 2.0000
HS 15O(j) seosori1is prožektorius 240 iki 12m [P44 | 1.0000
HS 500(b) seosorinis prožektorius 240 iki 20m lP44 | 1.0000
HVVC2300 dulkių siurblys | 1.0000
Y-S2O-1 Saugiklis 5x2Omm 1A | 7.0000
Y-S2O-2 Saugiklis 5x2Omm 2A | 8.0000
[1/3125 ilgiklis 1 lizdo 25m su jž. 3x1.0 anl | 1.0000
ĮA5-1-1M 1f 1\oiet.iVad.apskaj.skydas mini (31312) | 1.0000
!A5-P-1-2pamatas skyd.!A5-1-2,1-4,3-1 (91305) | 1.0000
iCON 15 vent 1DO 230V 76m3Jh | 1.00D0
iCON 3Oveo!. 150 230V 118m3Jh | 1.00D0
YDYp 2x1.0 3OOI500v plokščias ins!. kabelis | 55.00D0
YDYp 3x1.5 3OOI500v plokščias inst. kabelis | 2051.0000
YDYp 3x2.5 3OOI500v plokščias ins!. kabelis | 1671.00D0
YDYp 4x4.0 4501750V plokščias inst kabelis | 3O.00D0
YDYp Sx1.5 4501750V plokščias inst. kabelis | 61.00D0
rEAS-1-O OEA5-301) 3F 1'.1. apskaitos skydas lP44 | 8.00D0
lEN 3253 kiš!.lizdas jmon!.32A 5P 400V lP54 | 5.00D0
I[D366-oo3 dėžutė i glk 3 vielų | 6.0000
rlD66-D02 dėžutė j gn<: (50) | 6.00D0
YKY 5x16 0.6/1kV jėgos kabelis, 51<. kloti žem | 5O.00D0
INFRA GARDE 360 AP lubinis judesio daviklis [P44 | 4.00D0
IS 13O-2(B) 130" 600W 12m lP54 bat jud. jutiklis | 8.00D0
lSARC LES 1-04 Galios skyrldis 12kV | 1.0000
lSG 1653 kišt.1izdas pemeš.16A 5P 4DOV lP67 | 3.00D0
lSN 1653 kiš!.lizdas perneš.16A 5P 4DOV lP44 | 15.0000
[SN 3253 kišUizdas perneš.32A 5P 400V [P44 | 1.0000
IVG 1653 kištukas 16A 5P 400V lPS7 | 3.00D0
!\IN 1653 kištukas 16A 5P 400V lP44 | 21.0000
IVN 3253 kištukas 32A 5P 400V [P44 | 1.00D0
IZN 1653 kišUizdas v1l16A 5P 400v lP44 | 5.00D0
J118mm 150W 230V haJogenl1ė lempa R7s | 5.00D0
J118mm 23fM1 ECO haJogeoi1ė lemputė | 3.00D0
J118mm 400\N ECO halogeoi1ė lemputė | 2.00D0
J78mm 100w 230V halogeninė lempa R7s | 3.0000
JURBA DL-218L 2x18W E271P44 šviestuvas | 1.0000
JZ-500 1Ox2.5 3OOI500V kontrolinis daugiav. kabei | 3O.00D0
JZ-500 12x2.5 3OOI500V kontrolinis daugiav. kabei. | 5O.00D0
K46N gnyblynas Spol.1x2512x16mm | 1.00D0
Kaištis KR 6x50 su savisr. D1/1DO | 100.0000
kamp.sujung.vamzd.d20 CUG 20(ZK 2O)(1DO) | 4.00D0
KBT 6 kaištis | 150.00D0
KDN163B srovėlaidis 1-polis 56modulių 11Xnm2 | 1.00D0
KDN363A srovėlaidis 3-polis 12modu1ių 1Omm2 | 2.00D0
Kepintuvas | 1.0000
KF09040 gofr. vamzd D40 su viela (50), 45(l\j raudon | 3OO.00D0
KF09050 gofr. vamzd D50 su viela (50), 45a'.1 | 7DO.OODO
KF81A išplečianti klema 1Px25mm | 20.0000
KL 1x50 gnybtas 2,5-50mm2 AVCu 160A 800V pilkas | 6.00D0
KL 1x50PE gnybtas 2,5-5Ornm2 A1ICu 160A 800V g/ž | 2.00D0
KL[K 9Ox9lXnm dėžutė vII [P54 6410-20 | 2O.00D0
KP 641LD gipso kar!. dėžutė D-&lmm, H-45mm | 2.00D0
Kryžminis sujung -tx 4xM8xiki 41Xnm CuIFeZn (40706) | 23.00D0
KSK 80 dėžutė 81x81x5Ornm [P66, pjka | 3.00D0
KT0011 termostatas šildymui NfC | 8.00D0
Kvapus sugerianti priemonė aerozolis 250ml Wynns | 1.0000
KVM sandarinimo masė aquasl | 7.00D0
L 12 5(al) 6fM11P44 senscenrs žibintas | 1.00D0
LO036 Surelx 522 Sonorous tankus | 1.00D0
L2-64543AES HaJogen A ECO 4fMI23OV lemputė | 40.00D0
L2-64547AES Halogen A ECO 77VI/ 230V lemputė | 20.0000
L2-64548AES HaJogen A ECO 11fM123OV lemputė | 10.00D0
laikil<lis U-16 tiesių vamzdžių (1DO) | 440.0000
laikil<lis U-2OI21tieslų vamzdžių (250) | 350.00D0
laikiklis U-25 tiesių vamzdžių (1DO) | 140.0000
LC1-D65-AP7 3ll<W/65A 230V AC 1NA+1NU kontakl | 3.00D0
LC60 lydmetalis 1.5mm 250g (5-Sn60Pb40) | 3.00D0
LDOi50 kopėtėlių sujungimas liesus še 2.lXnm | 2.0000
us-etn elektros eoerg.skaitiklis 1F 45A 230Vae LCD | 1.00D0
LE-02D elektros energ.skaitiklis 3F 80A 400vae LCD | 2.00D0
LED lempa 4W GU10 22fN 27DOK(1x4) | 6.00D0
LED lempa A55 6W/PA-40D0K E27 550 L.m | 15.0000
LED lempaA605WE2740DOK | 11.00D0
LED 4-25WE14WN23OV B35 FRND/4 lemputė 27DOK | 13.00D0
LED 8-48W E27 WN 230V A60 FR ND/4 lemputė 27DOK | 45.00D0
LED 9w (9x1) E27 230V 120" lempulė | 10.00D0
LED T8 9w G131edi1ė lempa 4DOOK 590mm | 14.0000
LED TUBES ST8V-0,6M 8,9W/840 230V | 34.0000
LF80 36W/83O uum. lempa PILA | 2.0000
LFTH-1DOO-CZ 1DOfMlhalog.prož.lP44 j.(B-10) | 1.00D0
LGCH50 kopėtėlių sujung.regu~uoj.vertik kampo še | 2.00D0
L1-I15x10 lovelis instaliacinis, t-an. baltas (128) | 18.0000
ui 6Ox40 lovelis instaliacinis, t-an. baltas (16) | 4.0000
L1-IO 2Ox2O lovelis inslaiacinis, l-2m, baltas (48) | 110.0000
U1D 32x15 lovelis instaiacinis, t-zm. baltas (88) | 50.0000
UiD 40x4O lovelis inslaliacinis, t-am. balIas (20) | 10.0000
UYCY 12x1.5 3OO/5OOV kontr.daugiav.ekran.kabel | 100.0000
UYCY 3x1.5 300J50OV kontr.daugiav.ekran.kabe1. | 1500.0000
Uthium VARTA elementas AA 1.5V | 10.0000
Uthium VARTA elementas AAA 1.5V | 17.0000
LK4 4Ox25 (MO) pert. kanalas PVC (48) | 16.0000
LK41N 6Ox40 (h60) pert. kanalas PVC (24) | 16.0000
LKT-1Iaikik1is kabelio tvirtinimui (91631) | 36.0000
LPC 15kVAr Kondensate-ius 400V 5()-Iz | 1.0000
LPEM 14.2 mova ižeminimo strypams konusin CC58 | 10.0000
LPEM 14.2x150Dnm variuot.jžeminimo strypas konusin | 15.0000
LR03 VARTA elementas (High energy) 1.5V AAA (6) | 1298.0000
LR 06 VARTA elementas (High enefgy) 1.5V AA (6) | 576.0000
LR14 VARTA elementas (High energy) 1.5V C | 10.0000
LR 20 VARTA elementas (High energy) 1.5V | 320.0000
LS41lv152-B11 galinis gjungėjas metai | 13.0000
LS41lv192-B11 gali1is gjungėjas metal. | 10.0000
LSl-PLAIN-1 lED 20VV prožektOfius IP66 | 1.0000
LST-100c-3 Automatinisjungiklis 3P 100A C | 1.0000
WA1C11 papi1d.kontaktas 1NA+1NU | 2.0000
WGCLASSIC 4x18W PAR EVG šv.viršlubinis | 4.0000
WXA 102-150 150W 78mm IP54 prcž. su jud. davidiu | 2.0000
lV5-G16 rozetė antD1N bėgelio su jžeminimu16A 230V | 7.0000
M24fT10 Raktas trikampis 10rnm (didelis) | 5.0000
M24fT10 spynelė trikampė 10mm (didelė) | 5.0000
M4/8.SF jungt-saugikl.blolc2x4.0, 5x20-35 saugikl | 20.0000
Malong 2x6fM1 E27 šviestuvas (NK) | 2.0000
MASTECH 201 srov.rep1.266 priedas izo!iac.varž.mat | 3.0000
MASTER HP1-T Pkis 250\1\11645 E40 met halog.lempa | 10.0000
MASTER Pl-C 2P 18W1840 G24d-2 kompakl. uum. lempa | 10.0000
MASTER Pl-C 2P 2SW1840 kompakl. uum. lempa | 10.0000
MASTER Pl-C 4P 18W1840 G24q-2 kompakt.lium. lempa | 10.0000
MASTER Pl-C 4P 2SW1840 G24q-3 kompakl. uum. lempa | 10.0000
MC 35137 daug.san.1P67 R70351x32,2x18,16x14,14x12 | 4.0000
MC106A automatinis jungiklis SA 1P C SkA | 1.0000
MC316A automatinis jungiklis 16A 3P C 6kA | 3.0000
MC325A automatinis jungiklis 25A 3P C 6kA | 1.0000
MC332A automatinis jungiklis 32A 3P C 6kA | 1.0000
MDD-1 dangtelis prisukamas, 085 | 2.0000
MDT-A 1213termovamzdelis su Idijaisjuodas | 5.0000
MDT-A 19J6termovamzdelis su klijais juodas | 8.0000
MDT-A 2717.5termovamzdelis su klijais juodas | 13.0000
MDT-A 38112termovamzdeis su klijais juodas | 9.0000
medsraigčiai 5x45 | 100.0000
tvI-1l7rM1 EC E27 metalo halogeno lempa POlAMP | 5.0000
MiN-TO 150\1\11842 Rx7s met. halog.lempa | 1.0000
M1STRAl rankl.Į džiov. 2000w 24Ox240x230 lPX1 balas | 2.0000
MKE 11x15 lovelis sieninis (60) | 8.0000
MS 3003 (M830) laidai matavimo prietaisams | 2.0000
MS116-1.0 varik~o automal.jungik1is 0.63-1.OA | 3.0000
MS116-10.0 varldio aulomal.jungikis 6.3-10.OA | 5.0000
MS165-42 Variklio automal.jungikis 3D-42A | 3.0000
MTlR03 VARTA elementas (Maxtech) 1.5V AAA | 580.0000
MTlR06 VARTA elementas (Maxtech) 1.5V AA | 198.0000
NAV-T 1000w E40 FLH1 natrio lempa | 3.0000
NENAUDOTI Kontroinė dėžė matavimams 200x200x200 | 5.0000
NYCY (MCMK) 3x2.5+2.5 0.6J1kV ekr jegos kabei | 100.0000
N1GHT-MATIC 2000 1000w lP54 balta fotorelė | 1.0000
NIGHT-MATIC 2000 1000\N IP54 juoda fotOfelė | 1.0000
NYY-J 5x2.5 0.611kV jėgos kabelis | 150.0000
NYY-J 5x35 0.6J1kV jėgos kabelis | 50.0000
NYM 3x1.5 300/5OOV instaliacinis kabelis | 1490.0000
NYM 3x2.5 300/5OOV inslaliacinis kabelis | 200.0000
NYM 3x4.0 300/5OOV instaliacinis kabelis | 42.0000
NYM 4x1.5 300/5OOV instaliacinis kabelis | 100.0000
NYM 5x2.5 300/5OOV instaliacinis kabelis | 179.0000
NYM Sx4.0 300/5OOV instaliacinis kabelis | 70.0000
NYM-ST 3x4+1.5 300/5OOV ekr. inst. kabelis | 30.0000
NR-1/01 mechaninė pavara | 1.0000
NRP-36z paskirst.skydas 36mod. VII [P3O su spyna | 1.0000
NRP-70z paskirst.skydas 72mod. vlt IP30 su spyna | 1.0000
Ol20013 dėž.vlt 19Ox140x70 IP55 (BOX406) | 4.0000
CWv1B[S25OW droselis natrio ir MH lempai | 15.0000
ONU3M perjungiklis 1-0-2 3P 25A ant DIN bėgio | 4.0000
05-210 švesnrvas IP54 0066006 | 3.0000
OT16F3C pennetamas kirtiklis 16A 3P t-e-n | 6.0000
OT25F3C pennetamas kirtiklis 25A 3P i-o-n | 4.0000
0T400E03C Kirtiklis [-0-11 400A 3P | 1.0000
OVRT1-25-255Viršjtampių iškrovi<lis | 1.0000
P-10174 Atsuktuvas kryžminis PZ 2x15Omm | 1.0000
P-10596 Atsuktuvas elektrotech.1000V PZ 1x80mm P | 1.0000
P1-25112JSVB-SWIH11 paketinis išjungl!!jas | 2.0000
P9B11VN 1NO+1NC kontaktas | 2.0000
PA 1/3 geltoni: O (250-.,,1) kabei. nuo 2,5 iki 5,00 | 1.0000
PA1/3 geltoni: 1 (25O-"'I)kabet. nuo 2,5 iki 5,00 | 1.0000
PA1/3 geltoni: 2 (25O-."t) kabei. nuo 2,5 iki 5,00 | 1.0000
PA1/3 geltoni: 3 (25O-."t) kabei. nuo 2,5 iki 5,00 | 1.0000
PA 1/3 gelloni: 4 (250-.,,1) kabei. nuo 2,5 iki 5,00 | 1.0000
PA 1/3 gelloni: 5 (250-.,,1) kabei. nuo 2,5 iki 5,00 | 1.0000
PA1/3 geltoni: 6 (250-.,,1) kabei. nuo 2,5 iki 5,00 | 1.0000
PA1/3 geltoni: 7 (25O-."t) kabei. nuo 2,5 iki 5,00 | 1.0000
PA1/3geltoni: 8 (25O-."t) kabei. nuo 2,5 iki 5,00 | 1.0000
PA1/3 geltoni: 9 (25O-."t) kabei. nuo 2,5 iki 5,00 | 1.0000
PA 1/3 gelloni: A (250-.,,1) kabei. nuo 2,5 iki 5,00 | 1.0000
PA1/3 geltoni: V (250-.,,1) kabei. nuo 2,5 iki 5,00 | 1.0000
PA1/6 gelloni: t.t (10!M11) kabeI. nuo 2,5 iki 5,00 | 1.0000
PA1/6 gelloni: l2 (10!M1t) kabeI. nuo 2,5 iki 5,00 | 1.0000
PA1/6 geltoni: l3(10!M1t) kabeI. nuo 2,5 iki 5,00 | 1.0000
Panasonic 4R25 šarminis elementas | 6.0000
PC2OI3 gelton: 2 (200\.flt) kabeI. nuo 3,0 iki 4,0 | 1.0000
PC2OI3 gelton: 3 (200\.flt) kabeI. nuo 3,0 iki 4,0 | 1.0000
PC2OI3 gelton: 4 (200\.flt) kabeI. nuo 3,0 iki 4,0 | 1.0000
PC5-516UNI laiko relė 10funkc.1CO 12 ... 264Vacldc | 2.0000
PFI4-C16~.03 aut. jung su sr. nuot.16A C 30mA A | 4.0000
PGM8I2 srieginis strypas c l-2m | 4.0000
PH-TB 8W t-soonm lEDlempa su lED starteriu | 4.0000
PIR 7 judesio sensorius 18Daips 1000w 12111 | 1.0000
PK (Tk-1) kablys su kampuočiu be apkab.A-3;6 91621 | 2.0000
PKF16F435 kišt. lizdas 9Ox100 16A 5P 415V IP44 | 2.0000
PKW-60 dėžutė j glk (W2904010124) | 7.0000
PK\N60161 dėžutė į glk pagilinta (W2904042024) | 12.0000
Pl6-C1611 (286533) autom.jungiklis 1P 16A C 6kA | 10.0000
Pl6-C1613(286601)aulom.jungiklis3P16AC6kA | 1.0000
Pl6-C32J3 (286604) autom.jungiklis 32A 3P C 6kA | 1.0000
PlC1612 perfojuosta P12.Ox16x2000 | 3.0000
PlD-18W/840 G24d-2 Pl-C 2P kompJium.lempa | 10.0000
PlD-18W/840 G24q2 Pl-C 4P komp.lium.lempa | 8.0000
PlD-2SW/840 G24q3 Pl-C 4P komp.lium.lempa | 6.0000
PlUSUNE l1000W R7s halogeninė lemputė | 4.0000
F'tv1D-1 plt montav. dėžutė sujungiama (250) | 17.0000
Pfv1D-2 plt monlav. dėžutė pagilinta sujung. (200) | 165.0000
PNA1 (PN1) 100A gG saugiklis (NH1) | 6.0000
PNA1 (PN1) 125A gG saugiklis (NH1) | 6.0000
RJ I 1 28OV/12,5kA vi"šjt. ribotuvas B+C+D 1P | 4.0000
RJ 13+1m 280V/12,5kA virš~.riboluvas B+C+D 3P+NP | 4.0000
RJ II 1 28OV/40kA viršil.ribotuvas C+D 1P 2il<A | 11.0000
RJ II 3+1 28OV/40kA viršjt.ribotuvas C+D 3P+NPE | 3.0000
RJ 114 28OV/4OkA viršjt.ribotuvas C+D 4P | 1.0000
PS1/12 srovėJaidis 12M, 1Omm.1F | 4.0000
PS1/60 srovėlaidis 6!Jv1, 1Omm.1F | 1.0000
PS3I12 srovėlaidis 12M, 1Dnm. 3F | 3.0000
PS3I12J16 srovėlaidis 12M, 16mm. 3F | 6.0000
PS3I60 srovėlaidis 6!Jv1, 1Omm. 3F | 2.0000
PS3I6OJ16 srovėtaldis 6(J.J[, 16mm. 3F | 6.0000
PTD-o.2513fN dėžė su transfOfmat.3fN IP30 (33800) | 1.0000
QT-FTI82x58WOSRAMeI.paleidl!!jas | 4.0000
QTP8218 2x18WEVG drose1is | 16.0000
R8170 Kontrolinė dėžė matavimams 2OOx2OOx200mm | 23.0000
R03 VARTA elementas (Stlpeflife) 1.5V AAA | 166.0000
R06VARTA elementas (Supet1ife) 1.5V AA | 150.0000
R14 VARTA etem entas (&Jper1ife) 1.5V C | 10.0000
RC 1.610.811-J L-1m lermovamzd.juodas (c) | 3.0000
RC 12.7/6.411-J L-1m lermovamzd.juodas (C) | 2.0000
RC 2.4/1.211-J L-1m lermovamzd.juodas (C) | 10.0000
RC 3.211.6J1-J L-1m lermovamzd.juodas (C) | 3.0000
RC 38119/1-G L-1m termovamzd.geltonas (Z) | 3.{)()()()
RC 38119/1-R L-1m lermovamzd.raudonas (K) | 3.0000
RC 38119/1- L-1m termovamzd.žaias (T) | 3.0000
RC 4.812.4/1-J L-1m termovamzd.juodas (c) | 3.0000
RC 9.514.811-J L-1m lermovamzd.juodas (C) | 3.0000
RC 38119x1 L-1m lermovamzdelis geltonai žalias | 3.0000
RE27D-2,8 nnnme ree t.e-z.ex | 1.0000
RE27D-6,3 nnninė relė 4,D-6,3A | 2.0000
RJH-TS 12O\N 7&nm R7s halogeninė lempa Radium | 9.0000
RK1507N lepal.šildyt.su ralukaisO.610.9J1.5kW | 2.0000
RK2009S(N) tepatšljdyt.su ratukais 0.811.212.G<W | 1.0000
RKG5-2OT vamzd. gofr. su pratr. viela, 75(1\1 (5O) | 100.0000
RLk20 vamzdis iš PVC su išpJaI galu (60) | 12.0000
RLk32 vamzdis iš PVC su išpJaI galu (30) | 48.0000
Rtv162-221500 remonli1is lennolakšlas | 1.0000
RP-36z paskirst.skydas 36mod. pll IP30 su spyna | 1.0000
RPK 1214x1-C1 L-1m tennovamz su klijais juodas (C) | 20.0000
RPK 17/3x1-C L-1m lermovsu 1dijaisjuodas (c) | 15.0000
RPK 4OJ16x1-C L-1m tennov su kijaisjuodas (C) | 3.0000
RPK 5212Ox1-C L-1m termov su k1ijaisjuodas (c) | 4.0000
RPK 9J3x1-C L-1m temov su klijais juodas (C) | 3.0000
RPKS 221611 L-1m lermovamzdelisjuodas (C) su kl | 10.0000
RSW84P2 skydo šoninės plokštės A81G4 2...,,1 | 1.0000
S10 4-65W starteris PHILIPS | 135.{)()()()
S24-22WstarterisPHIUPS | 256.{)()()()
S201-606 aulomalinisjungikis 6A 1P 6 6kA | 3.{)()()()
S201-B10 automatinisjungiUs 10A 1P B SkA | 4.0000
S201-B16 automatinisjungiUs 16A 1P 6 SkA | 3.0000
S201-C02 aulom alinis jungiklis 2A 1P C SkA | 10.0000
S201-C04 automati1isjungiklis 4A 1P C SkA | 10.0000
S201-C06 aulom ali1is jungiklis SA 1P C SkA | 66.0000
S201-C10 aulom atinis jungiklis 10A 1P C SkA | 36.0000
S201-C13 automati1isjungiklis 13A 1P C SkA | 12.0000
S201-C16 aulomalinisjungi1dis 16A 1P C SkA | 88.0000
S201-C2O automati1isjungiklis 20A 1P C SkA | 1.0000
S201-C25 automati1isjungiklis 25A 1P C SkA | 16.0000
S201-K02 aulomalinisjungiklis 2A 1P K 6kA | 3.0000
S201-K04 aulomatinisjungikis 4A 1P K 6kA | 3.{)()()()
S201-K16 aulomalinisjungikis 16A 1P K SkA | 5.0000
S201-K25 aulomalinisjungikis 25A 1P K SkA | 5.0000
S201M-B16 automati1isjungiklis 16A 1P B 11l<A | 12.0000
S202-C04 aulom.jungiklis 4A 2P 6kA | 2.0000
S202-C10 autom.jungiklis 10A 2P SkA | 5.0000
S202-C16 autom.jungiklis 16A 2P SkA | 11.0000
S202-C25 aulom.jungiklis 25A 2P SkA | 1.0000
S202-C40 autom.jungiklis 40A 2P SkA | 2.0000
S203-616 aulomalinisjungikis 1SA 3P B SkA | 8.0000
S203-B25 aulomalinisjungikis 25A 3P B SkA | 5.0000
S203-C06 automati1isjungiklis 6A 3P C SkA | 2.0000
S203-C10 aulomalinisjungi1dis 10A 3P C SkA | 3.0000
S203-C16 automati1isjungiklis 16A 3P C SkA | 20.0000
S203-C2O automati1isjungiklis 20A 3P C SkA | 7.0000
S203-C25 aulom alinis jungiklis 25A 3P C SkA | 10.0000
S203-C32 aulomati1isjungiklis 32A 3P C SkA | 10.0000
S203-C40 aulom alinis jungiklis 40A 3P C SkA | 22.0000
S203-C5O aulom alinis jungiklis 50A 3P C SkA | 4.0000
S203-C63 automati1isjungiklis 63A 3P C SkA | 3.0000
S2C-H11L papildomas konlaktas 1NO/1NC S200 serijai | 1.0000
S803C-C125 autom.jungiklis 125A 3P 25kA | 1.0000
SA4-EM5 b"ifazis eI.skaitiklis 2O-10OA | 1.0000
Savisriegis be grąžtelio 4,2x16 | 50.0000
Savisriegis su grąž1eliu 4,2x13 | 100.0000
Savisriegis su grąž1eliu 4,2x16 | 5O.{)()()()
SBN399 kirti<lis 125A 400v 3-PoIis 3mod. | 2.0000
5O-2-2S dėžė lauko 165x32Ox155 lP44 | 1.0000
50-3 Raktas spynai | 3.0000
50-9 raklas spynai | 14.0000
50-9 spyna
5ON01D01231kl jungiklis bh" kreminis | 5.0000
5ON03OO123 21<1. jungikis b1r kreminis | 1.0000
5ON3OOO121 kišl.lizdas slž b/r sAlžskt baltas | 2.0000
5ON3OOO123 kišl.lizdas slž blr sAlžskl kreminis | 62.0000
5ON58001231v rėmeūs kreminis | 15.0000
snxseooazt zvrenensncr sanas | 1.0000
5ON5800323 2v rėmelis hor kreminis | 3.0000
SERVtSOl SUPER 10 kontaktinis ae ceojs | 1.0000
SGM6x10 varžtas su veržle jo poveržle | 120.0000
SGM6x12 varžtas su veržle r poveržle | 1DO.0000
SGM8x12 varžtas su veržle jo poveržle | 60.0000
SGM8x14 varžtas su veržle jo poveržle | 50.0000
SGS101 SON-T70WnMR šviesl.MAlAGA tP651tP43 | 4.0000
SH201-C06 autom.jungiklis SA 1P 6kA | 11.0000
SH201-C16 autom.jungiklis 16A 1P SkA | 21.0000
9-l203-C16 autom.jungiklis 16A 3P SkA | 2.0000
9-l203-C25 autom.jungiklis 25A 3P SkA | 1.0000
signalinė juosta 1<abelis"0.2OOx25Omm(3OOm)gelton | 300.0000
SJ0.47 varžtinė sujungimo gilzė 6-25mm2 (AUCU) | 76.0000
Skydas ESS-4G-1G-0 su cokoliu (P5-2) | 1.0000
SKSO 90 RW1 baltas 1vkišUizdas slž RAl9010 | 5.0000
SKSO 90 RW2 2vklšUizdas 45x45 moduI, baltas | 1.0000
SKSO 90 awa avustueoas s/ž 45x45 modulin | 6.0000
51..+250 P11D-010 1kl.jungklis VIt baltas | 12.0000
51..+250 RP16-oD2 kišt.lz das s/ž VIt balas | 15.0000
51..+250 RP16-Q21 2vkišl.lizdas slž vlt baltas | 2.0000
SlJ2.27 varžtinė sujungimo gilzė 35-95 mm2 (AUCU) | 8.0000
Solenoidinis vožtuvas 1/2" 22O-23OV NC | 1.0000
SP-1 pakabinama spyna | 25.0000
SP-1 raktas spynai | 36.0000
ST-150 P(6+6)10-Q2D-02 2kI.perjungiklis b1r baltas | 3.0000
ST-150 P110-Q1D-021k1.jungiUs b1r baltas | 29.0000
ST-150 P510-Q2G-02 2kI. jungiklis blr baltas | 20.0000
ST-150 PS10-Q1D-021k1. perjungiklis b/r baltas | 3.0000
ST-150 R01v.w1vrėinelis baltas | 68.0000
ST-150 R02'w-N2vrėmelis baltas | 20.0000
ST-150 R03v.w3vr~elis baltas | 7.0000
ST-150 R04v.w evreneus baltas | 1.0000
ST-150 RP16-D02-Q2 kišt lizdas sI! blr baltas | 92.0000
ST-150 RP16-021 žv jdšt.tadas s/ž baltas | 7.0000
ST4 525 dėžė lakštpšenc 500x400x250 IP65 | 1.0000
ST5 725 dėžė lakšl.p1ieno 700x500x250 IP65 | 1.0000
ST6 830 dėžė Iekšt.pjenc 8OOxS00x300 IP65 | 7.0000
STO-DO 90 RW3 baltas Sv kišt.lizdas 45x45mod | 3.0000
STYl120 s ventnatcous d120 sieoinis 15Om3lh | 1.0000
9.Jvirinimoaparatas ARC-200 | 1.0000
SZP35H7/1 DIN bėgelis perforuotas 1DOcm H=71mm | 3.0000
SZP35H712 DIN bėgelis perforuotas 200cm H=71mm | 11.0000
.. SViestukas,skirtas nuskaityti skaliklių duomeoims | 4.0000
šviestuvas | 9.0000
šviestuvas 6rN1/ su judesio davikliu | 5.0000
T160 dėl 19Ox150x7716.0mm2 M25132 IP66 blh pil<a | 5.0000
T6 TORIX užsuk.jungtis 0.5-12.5mm2 susuktuk | 652.0000
T60 dėl 114x114x57 6.Dnm2 M25IP66 blh pilka | 2.0000
TA5-1 spinta su pamatu | 3.0000
TA5-2 spinta su pamatu | 1.0000
TA5-3 spinta su pamatu | 1.0000
TC 18-22 apkaba apvaliam 1aidui(5O-.,,1) | 2.0000
TC 22-26 apkaba apvaliam taidui(5O-."t) | 2.0000
TC 8-12 apkaba apvaliam laidui(1DO) | 2.0000
TC5 užmaunamas Slovės transro-matorus 1D015A | 3.0000
'rcaužmaunamas srovės transfOfma!Ofius 3OOI5A | 3.0000
TC8 Užmaunamas Slovės iransrcmatcors 750/5A | 9.0000
Tenas 85fM124OV 38&nm eea.rre 08,17,21,26,30,34 | 2.0000
Tennostatas, kištukinis, programuojamas, TS10, 16A | 2.0000
Tennostatas, TS05, 16A | 3.0000
Testboy 3000 Skaltmeoinis mullimetras | 3.0000
Testboy TV 216N Srovės matavm c žnyplės | 1.0000
Testboy TV 218 Srovės matavin1ožnyp1ės mažos | 1.0000
n,c 18W1840 liuminJempa c.w | 591.0000
n.O 36W1840 iumin.lempa c.w | 185.0000
Tl.D 58W1840 jumtrūscfempa c.w | 163.0000
Tl.K 4OW/10R G13 Actinic BL liumi1iscensine lempa | 6.0000
Tl.Z-1(l\1 gnybtų kaladėlė 12x1Omm2 (35) | 5.0000
Tl.Z-4N gnybtų kaladėlė 12x4mm2 (70) | 5.0000
'rcstets Delonghi | 1.0000
T51131 žibintuvėlis 1+15LED 3Wkraunamas | 7.0000
T5F71181x18W 1P65 EVG švestuvas | 1.0000
T5F7236 2x3fMl1P65 EVG švestuvas | 28.0000
T5F7258 2x58W IPS5 EVG švestuvas | 21.0000
TV-M25x1.5 sandaridis IP68 | 8.0000
lWl5TUNE Alu 35W GU10 230V 40D halogeninė lemputė | 5.0000
lWl5TUNE Alu 50W GU10 230V 40D halogeninė lemputė | 22.0000
W-M25-02veržlė sandari<:iui TV-M25 | 8.0000
UP-50-UV-C laikl<:1is juodas atsparus uv.spind | 50.0000
UTP 4x2xO.5 5-tos kal. komp.lauko kabelis | 305.0000
Valdymo blokas | 2.0000
Valdymo pultelis MAGELAN MG-10LED | 1.0000
varžtas 4,8x19 DIN 7504 KA2 jsigręžianlis n1p | 100.0000
Varžtas 4,8x25 DIN 7504 KA2 įsigręžiantis n/p | 100.0000
Varžtas inkarinis M6J8x85 | 50.0000
Varžtas inkarinis M6x95 | 50.0000
VA5-0.25136V dėžė su p8Žem.transformatoriumi IP54 | 2.0000
VGA-1 gnybtas 16-5{)nm20.4-10kV 44*40*42 | 43.0000
VlP136 (NOVA lEP3611)avarinio apšvietimo blokas | 3.0000
VlP358 5T 4-58W 3h avarinio apšvietimo blokas | 2.0000
VK2OO2 venliialorinis šildytuvas 1/2kW 230V | 2.0000
VL910 KET 1000W 230V IP20 140x1252 elšildyluvas | 1.0000
V5212TD v" skydas 24mod.2x12 skaid.dur.IP40 GOlF2 | 1.0000
V5312TD v" skydas 36mod.3x12 skaid.dur.IP40 GOLF2 | 1.0000
W12NEplt skydelis 12mod. IP3OVOLTA3 metat | 1.0000
W48NE plt skydelis 48mod. IP30 VOLTA3 metai. | 2.0000
VZ 165 kišt.lizdas ~ont schuko 16A 230V IP54 | 5.0000
W140kišlukas slž schukokampinis su kembrjcu | 10.0000
\NDK 25x40 W:linis kampas | 14.0000
\NDK 3Ox3O kabeinis lovelis (RAl9010) | 90.0000
\NK 100 ventiliatorius cink.kanalinis 23Om3Jh IP44 | 1.0000
WK 200 venU.apv.cink.kanal.su guol.11OOm3lh IP44 | 1.0000
\Nl5-15OV11 E40 TC natrio lempa POlAMP | 26.0000
\M.lT-1H(10OC) 1kl. jungl<:lis vn IP44(pak.35vnl.) | 7.0000
wr120C lED2251840 PSU l1200 šviestuvas | 3.0000
VIrW100 krcošteinas sustiprintas še l-11Omm | 20.0000
VIrW300 kronštei1as sustiprintas še l-315mm | 6.0000
ZUG-G16 rinklė 2x16 mėlyna (30) | 4.0000
ZUG-G2.5 rinklė 2x2.5 geltona (60) | 20.0000
ZUG-G2.5 rinklė 2x2.5 mėlyna (60) | 66.0000
ZUG-G2.5 rinklė 2x2.5 pilka (60) | 134.0000
ZUG-G4 rinklė 2x4.0 geltona (50) | 19.0000
ZUG-G4 rinklė 2x4.0 mėlyna (50) | 10.0000
ZUG-G4 rinklė 2x4.0 pilka (50) | 13.0000
.. ZenkU41dukas "Įtampa" 161Xnm | 7.0000
nkl.141dukas "Įtampa" 50mm | 180.0000
nkl.l41dukas "Įtampa" 80mm | 25.0000
nk1.pakabin. ''Nejungti! Įreng.dirbama"18Ox29Omm | 12.0000