## Medziagos
Siūlomų medžiagų kainos
Eil. Nr. | Medžiagų ir įrengimų pavadinimas | Tipas/Parametrai | 1 Siūloma markė/Gamintojas | Aprašymas, psl. | 2 Siūloma markė/Gamintojas | Aprašymas, psl. | 3 Siūloma markė/Gamintojas | Aprašymas, psl. | Reikšmingumo koeficientas | Mato vnt. | Vnt. įkainis Eur be PVM | Iš viso kaina Eur be PVM | Iš viso kaina Eur su PVM | Maksimalus priimtinas vnt. įkainis Eur be PVM
Medžiagos, kurias tieks AB "Energijos skirstymo operatorius"*
Galios transformatoriai 10/(0,4-0,42) kV 10-2500kVA
1 | Galios transformatorius | 25kVA Yzn11 | TNOSCTLT/ABB | Poz. 20.1.1 | TMX/Elpromtrafo | Poz. 20.1.5 | Končar/D&ST 5TBNO | Poz. 20.1.2 | 4 | vnt. | 1964 | 7856 | 9505.76 | 2000
2 | Galios transformatorius | 40kVA Yzn11 | TNOSCTLT/ABB | Poz. 20.1.1 | TMX/Elpromtrafo | Poz. 20.1.5 | Končar/D&ST 5TBNO | Poz. 20.1.2 | 4 | vnt. | 2048 | 8192 | 9912.32 | 2200
3 | Galios transformatorius | 63kVA Yzn11 | TNOSCTLT/ABB | Poz. 20.1.1 | TMX/Elpromtrafo | Poz. 20.1.5 | Končar/D&ST 5TBNO | Poz. 20.1.2 | 4 | vnt. | 2415 | 9660 | 11688.6 | 2700
4 | Galios transformatorius | 100kVA Yzn11 | TNOSCTLT/ABB | Poz. 20.1.1 | TMX/Elpromtrafo | Poz. 20.1.5 | Končar/D&ST 5TBNO | Poz. 20.1.2 | 4 | vnt. | 3413 | 13652 | 16518.92 | 3700
5 | Galios transformatorius | 160kVA Yyn0 | TNOSCTLT/ABB | Poz. 20.1.1 | TMX/Elpromtrafo | Poz. 20.1.5 | Končar/D&ST 5TBNO | Poz. 20.1.2 | 4 | vnt. | 3623 | 14492 | 17535.32 | 4300
6 | Galios transformatorius | 250kVA Yyn0 | TNOSCTLT/ABB | Poz. 20.1.1 | TMX/Elpromtrafo | Poz. 20.1.5 | Končar/D&ST 5TBNO | Poz. 20.1.2 | 4 | vnt. | 4410 | 17640 | 21344.4 | 5200
7 | Galios transformatorius | 400kVA Yyn0 | TNOSCTLT/ABB | Poz. 20.1.1 | TMX/Elpromtrafo | Poz. 20.1.5 | Končar/D&ST 5TBNO | Poz. 20.1.2 | 4 | vnt. | 6090 | 24360 | 29475.6 | 6700
8 | Galios transformatorius | 630kVA Yyn0 | TNOSCTLT/ABB | Poz. 20.1.1 | TMX/Elpromtrafo | Poz. 20.1.5 | Končar/D&ST 5TBNO | Poz. 20.1.2 | 4 | vnt. | 8400 | 33600 | 40656 | 8400
9 | Galios transformatorius | 800kVA Yyn0 | TNOSCTLT/ABB | Poz. 20.1.1 | TMX/Elpromtrafo | Poz. 20.1.5 | Končar/D&ST 5TBNO | Poz. 20.1.2 | 4 | vnt. | 9682 | 38728 | 46860.88 | 10200
10 | Galios transformatorius | 1000kVA Yyn0 | TNOSCTLT/ABB | Poz. 20.1.1 | TMX/Elpromtrafo | Poz. 20.1.5 | Končar/D&ST 5TBNO | Poz. 20.1.2 | 4 | vnt. | 9720 | 38880 | 47044.8 | 13500
11 | Galios transformatorius | 1250kVA Yyn0 | TNOSCTLT/ABB | Poz. 20.1.1 | TMX/Elpromtrafo | Poz. 20.1.5 | Končar/D&ST 5TBNO | Poz. 20.1.2 | 4 | vnt. | 10944 | 43776 | 52968.96 | 15200
12 | Galios transformatorius | 1600kVA Yyn0 | TNOSCTLT/ABB | Poz. 20.1.1 | TMX/Elpromtrafo | Poz. 20.1.5 | Končar/D&ST 5TBNO | Poz. 20.1.2 | 4 | vnt. | 12384 | 49536 | 59938.56 | 17200
13 | Galios transformatorius | 2000kVA Yyn0 | TNOSCTLT/ABB | Poz. 20.1.1 | TMX/Elpromtrafo | Poz. 20.1.5 | Končar/D&ST 5TBNO | Poz. 20.1.2 | 4 | vnt. | 14400 | 57600 | 69696 | 20000
14 | Galios transformatorius | 2500kVA Yyn0 | TNOSCTLT/ABB | Poz. 20.1.1 | TMX/Elpromtrafo | Poz. 20.1.5 | Končar/D&ST 5TBNO | Poz. 20.1.2 | 4 | vnt. | 19440 | 77760 | 94089.6 | 27000
Trumpojo jungimo indikatoriai
15 | 10 kV KL elektromechaninis trumpojo jungimo indikatorius | 5 -15 mm 200A | EMG (Elektro-mechanik) KM | Poz. 10.1.1 |  |  |  |  | 1 | vnt. | 60 | 60 | 72.6 | 60
16 | 10 kV KL elektromechaninis trumpojo jungimo indikatorius | 15 -25 mm 200A | EMG (Elektro-mechanik) KM | Poz. 10.1.1 |  |  |  |  | 1 | vnt. | 60 | 60 | 72.6 | 60
17 | 10 kV KL elektromechaninis trumpojo jungimo indikatorius | 22 -42 mm 200A | EMG (Elektro-mechanik) KM | Poz. 10.1.1 |  |  |  |  | 1 | vnt. | 60 | 60 | 72.6 | 60
18 | 10 kV KL elektromechaninis trumpojo jungimo indikatorius | 35 -45 mm 200A | EMG (Elektro-mechanik) KM | Poz. 10.1.1 |  |  |  |  | 1 | vnt. | 60 | 60 | 72.6 | 60
19 | 10 kV KL elektromechaninis trumpojo jungimo indikatorius | 45 -55 mm 200A | EMG (Elektro-mechanik) KM | Poz. 10.1.1 |  |  |  |  | 1 | vnt. | 60 | 60 | 72.6 | 60
20 | 10 kV KL elektromechaninis trumpojo jungimo indikatorius | 55 -65 mm 200A | EMG (Elektro-mechanik) KM | Poz. 10.1.1 |  |  |  |  | 1 | vnt. | 60 | 60 | 72.6 | 60
21 | 10 kV KL elektromechaninis trumpojo jungimo indikatorius | 20x5 - 40x15 mm 200A | EMG (Elektro-mechanik) KM | Poz. 10.1.1 |  |  |  |  | 1 | vnt. | 60 | 60 | 72.6 | 60
22 | 10 kV KL elektromechaninis trumpojo jungimo indikatorius | 40x4 - 65x12 mm 200A | EMG (Elektro-mechanik) KM | Poz. 10.1.1 |  |  |  |  | 1 | vnt. | 60 | 60 | 72.6 | 60
23 | 10 kV KL elektromechaninis trumpojo jungimo indikatorius | 40x4 - 80x12 mm 200A | EMG (Elektro-mechanik) KM | Poz. 10.1.1 |  |  |  |  | 1 | vnt. | 60 | 60 | 72.6 | 60
24 | 10 kV KL elektromechaninis trumpojo jungimo indikatorius | 5 -15 mm 400A | EMG (Elektro-mechanik) KM | Poz. 10.1.1 |  |  |  |  | 1 | vnt. | 60 | 60 | 72.6 | 60
25 | 10 kV KL elektromechaninis trumpojo jungimo indikatorius | 15 -25 mm 400A | EMG (Elektro-mechanik) KM | Poz. 10.1.1 |  |  |  |  | 1 | vnt. | 60 | 60 | 72.6 | 60
26 | 10 kV KL elektromechaninis trumpojo jungimo indikatorius | 22 -42 mm 400A | EMG (Elektro-mechanik) KM | Poz. 10.1.1 |  |  |  |  | 1 | vnt. | 60 | 60 | 72.6 | 60
27 | 10 kV KL elektromechaninis trumpojo jungimo indikatorius | 35 -45 mm 400A | EMG (Elektro-mechanik) KM | Poz. 10.1.1 |  |  |  |  | 1 | vnt. | 60 | 60 | 72.6 | 60
28 | 10 kV KL elektromechaninis trumpojo jungimo indikatorius | 45 -55 mm 400A | EMG (Elektro-mechanik) KM | Poz. 10.1.1 |  |  |  |  | 1 | vnt. | 60 | 60 | 72.6 | 60
29 | 10 kV KL elektromechaninis trumpojo jungimo indikatorius | 55 -65 mm 400A | EMG (Elektro-mechanik) KM | Poz. 10.1.1 |  |  |  |  | 1 | vnt. | 60 | 60 | 72.6 | 60
30 | 10 kV KL elektromechaninis trumpojo jungimo indikatorius | 20x5 - 40x15 mm 400A | EMG (Elektro-mechanik) KM | Poz. 10.1.1 |  |  |  |  | 1 | vnt. | 60 | 60 | 72.6 | 60
31 | 10 kV KL elektromechaninis trumpojo jungimo indikatorius | 40x4 - 65x12 mm 400A | EMG (Elektro-mechanik) KM | Poz. 10.1.1 |  |  |  |  | 1 | vnt. | 60 | 60 | 72.6 | 60
32 | 10 kV KL elektromechaninis trumpojo jungimo indikatorius | 40x4 - 80x12 mm 400A | EMG (Elektro-mechanik) KM | Poz. 10.1.1 |  |  |  |  | 1 | vnt. | 60 | 60 | 72.6 | 60
33 | 10 kV KL elektromechaninis trumpojo jungimo indikatorius | 5 -15 mm 600A | EMG (Elektro-mechanik) KM | Poz. 10.1.1 |  |  |  |  | 1 | vnt. | 60 | 60 | 72.6 | 60
34 | 10 kV KL elektromechaninis trumpojo jungimo indikatorius | 15 -25 mm 600A | EMG (Elektro-mechanik) KM | Poz. 10.1.1 |  |  |  |  | 1 | vnt. | 60 | 60 | 72.6 | 60
35 | 10 kV KL elektromechaninis trumpojo jungimo indikatorius | 22 -42 mm 600A | EMG (Elektro-mechanik) KM | Poz. 10.1.1 |  |  |  |  | 1 | vnt. | 60 | 60 | 72.6 | 60
36 | 10 kV KL elektromechaninis trumpojo jungimo indikatorius | 35 -45 mm 600A | EMG (Elektro-mechanik) KM | Poz. 10.1.1 |  |  |  |  | 1 | vnt. | 60 | 60 | 72.6 | 60
37 | 10 kV KL elektromechaninis trumpojo jungimo indikatorius | 45 -55 mm 600A | EMG (Elektro-mechanik) KM | Poz. 10.1.1 |  |  |  |  | 1 | vnt. | 60 | 60 | 72.6 | 60
38 | 10 kV KL elektromechaninis trumpojo jungimo indikatorius | 55 -65 mm 600A | EMG (Elektro-mechanik) KM | Poz. 10.1.1 |  |  |  |  | 1 | vnt. | 60 | 60 | 72.6 | 60
39 | 10 kV KL elektromechaninis trumpojo jungimo indikatorius | 20x5 - 40x15 mm 600A | EMG (Elektro-mechanik) KM | Poz. 10.1.1 |  |  |  |  | 1 | vnt. | 60 | 60 | 72.6 | 60
40 | 10 kV KL elektromechaninis trumpojo jungimo indikatorius | 40x4 - 65x12 mm 600A | EMG (Elektro-mechanik) KM | Poz. 10.1.1 |  |  |  |  | 1 | vnt. | 60 | 60 | 72.6 | 60
41 | 10 kV KL elektromechaninis trumpojo jungimo indikatorius | 40x4 - 80x12 mm 600A | EMG (Elektro-mechanik) KM | Poz. 10.1.1 |  |  |  |  | 1 | vnt. | 60 | 60 | 72.6 | 60
42 | 10 kV KL elektromechaninis trumpojo jungimo indikatorius | 5 -15 mm 800A | EMG (Elektro-mechanik) KM | Poz. 10.1.1 |  |  |  |  | 1 | vnt. | 60 | 60 | 72.6 | 60
43 | 10 kV KL elektromechaninis trumpojo jungimo indikatorius | 15 -25 mm 800A | EMG (Elektro-mechanik) KM | Poz. 10.1.1 |  |  |  |  | 1 | vnt. | 60 | 60 | 72.6 | 60
44 | 10 kV KL elektromechaninis trumpojo jungimo indikatorius | 22 -42 mm 800A | EMG (Elektro-mechanik) KM | Poz. 10.1.1 |  |  |  |  | 1 | vnt. | 60 | 60 | 72.6 | 60
45 | 10 kV KL elektromechaninis trumpojo jungimo indikatorius | 35 -45 mm 800A | EMG (Elektro-mechanik) KM | Poz. 10.1.1 |  |  |  |  | 1 | vnt. | 60 | 60 | 72.6 | 60
46 | 10 kV KL elektromechaninis trumpojo jungimo indikatorius | 45 -55 mm 800A | EMG (Elektro-mechanik) KM | Poz. 10.1.1 |  |  |  |  | 1 | vnt. | 60 | 60 | 72.6 | 60
47 | 10 kV KL elektromechaninis trumpojo jungimo indikatorius | 55 -65 mm 800A | EMG (Elektro-mechanik) KM | Poz. 10.1.1 |  |  |  |  | 1 | vnt. | 60 | 60 | 72.6 | 60
48 | 10 kV KL elektromechaninis trumpojo jungimo indikatorius | 20x5 - 40x15 mm 800A | EMG (Elektro-mechanik) KM | Poz. 10.1.1 |  |  |  |  | 1 | vnt. | 60 | 60 | 72.6 | 60
49 | 10 kV KL elektromechaninis trumpojo jungimo indikatorius | 40x4 - 65x12 mm 800A | EMG (Elektro-mechanik) KM | Poz. 10.1.1 |  |  |  |  | 1 | vnt. | 60 | 60 | 72.6 | 60
50 | 10 kV KL elektromechaninis trumpojo jungimo indikatorius | 40x4 - 80x12 mm 800A | EMG (Elektro-mechanik) KM | Poz. 10.1.1 |  |  |  |  | 1 | vnt. | 60 | 60 | 72.6 | 60
51 | 10 kV KL skystinis trumpojo jungimo indikatorius | 400A | 20-0406-00/Horstmann | Priedas Nr. 1 |  |  |  |  | 1 | vnt. | 60 | 60 | 72.6 | 60
52 | 10 kV KL skystinis trumpojo jungimo indikatorius | 600A | 20-0408-00/Horstmann | Priedas Nr. 1 |  |  |  |  | 1 | vnt. | 60 | 60 | 72.6 | 60
53 | 10 kV KL skystinis trumpojo jungimo indikatorius | 1000A | 20-0408-00/Horstmann | Priedas Nr. 1 |  |  |  |  | 1 | vnt. | 60 | 60 | 72.6 | 60
54 | 10 kV OL trumpojo jungimo indikatorius |  | Linetroll 111K/Nortroll | Poz.10.3.1 |  |  |  |  | 1 | vnt. | 390 | 390 | 471.9 | 390
55 | 10 kV OL trumpojo jungimo indikatorius su GSM |  | Linetroll R400D/Nortroll | Poz.10.2.1 | LOK 200/Sipronika | Poz.10.2.2 |  |  | 1 | vnt. | 1200 | 1200 | 1452 | 1200
110 kV galios transformatorių įzoliacinė alyva
56 | Transformatorių izoliacinė alyva, t | Pagal AB "Energijos skirstymo operatorius" techninius reikalavimus | Silmeka/Lukoil VG | Priedas Nr. 2 | Tepalita/Lukoil VG | Priedas Nr. 1a |  |  | 11 | t. | 1500 | 16500 | 19965 | 1500
Žymenys
57 | Atramų numeracijos žymuo | Pagal AB LESTO "Elektros ir telekomunikacinių tinklių, inžinerinių įrenginių operatyvinių ir technologinių pavadinimų sudarymo bei žymenų įrengimo tvarkos" aktualią redakciją | UAB "Taming" | Poz. 18.2.1 |  |  |  |  | 15862 | vnt. | 1.5 | 23793 | 28789.53 | 1.5
58 | Galiniai kabelių operatyviniai žymenys | Pagal AB LESTO "Elektros ir telekomunikacinių tinklių, inžinerinių įrenginių operatyvinių ir technologinių pavadinimų sudarymo bei žymenų įrengimo tvarkos" aktualią redakciją | UAB "Taming" | Poz. 18.1.1 |  |  |  |  | 914 | vnt. | 1.5 | 1371 | 1658.91 | 1.5
Reikšmingumo koeficientų bei įkainių sandaugos suma iš viso, Eur.: | [11 empty] | 481326 | 582404.46
Medžiagos, kurias Tiekėjas įsigys savo lėšomis
0,4 kV vienpoliai automatiniai jungikliai C atjungimo charakteristika
1 | Jungiklis automatinis | 6.0A-1P; 10kA | iC60N/Schneider Electric | Poz.2.1.3 | G100/General Electric | Poz.2.1.2 | S200/ABB | Poz. 2.1.1 | 5 | vnt. | 2.6 | 13 | 15.73 | 2.6
2 | Jungiklis automatinis | 10A-1P; 10kA | iC60N/Schneider Electric | Poz.2.1.3 | G100/General Electric | Poz.2.1.2 | S200/ABB | Poz. 2.1.1 | 5 | vnt. | 2.6 | 13 | 15.73 | 2.6
3 | Jungiklis automatinis | 13A-1P; 10 kA | iC60N/Schneider Electric | Poz.2.1.3 | G100/General Electric | Poz.2.1.2 | S200/ABB | Poz. 2.1.1 | 5 | vnt. | 1.8 | 9 | 10.89 | 1.8
4 | Jungiklis automatinis | 16A-1P; 10kA | iC60N/Schneider Electric | Poz.2.1.3 | G100/General Electric | Poz.2.1.2 | S200/ABB | Poz. 2.1.1 | 5 | vnt. | 1.8 | 9 | 10.89 | 1.8
5 | Jungiklis automatinis | 20A-1P; 10kA | iC60N/Schneider Electric | Poz.2.1.3 | G100/General Electric | Poz.2.1.2 | S200/ABB | Poz. 2.1.1 | 5 | vnt. | 2.6 | 13 | 15.73 | 2.6
6 | Jungiklis automatinis | 25A-1P; 10kA | iC60N/Schneider Electric | Poz.2.1.3 | G100/General Electric | Poz.2.1.2 | S200/ABB | Poz. 2.1.1 | 5 | vnt. | 2.7 | 13.5 | 16.335 | 2.7
7 | Jungiklis automatinis | 32A-1P; 10kA | iC60N/Schneider Electric | Poz.2.1.3 | G100/General Electric | Poz.2.1.2 | S200/ABB | Poz. 2.1.1 | 5 | vnt. | 2.8 | 14 | 16.94 | 2.8
8 | Jungiklis automatinis | 40A-1P; 10 kA | iC60N/Schneider Electric | Poz.2.1.3 | G100/General Electric | Poz.2.1.2 | S200/ABB | Poz. 2.1.1 | 5 | vnt. | 2.8 | 14 | 16.94 | 2.8
9 | Jungiklis automatinis | 50A-1P; 10 kA | iC60N/Schneider Electric | Poz.2.1.3 | G100/General Electric | Poz.2.1.2 | S200/ABB | Poz. 2.1.1 | 5 | vnt. | 4.1 | 20.5 | 24.805 | 4.1
10 | Jungiklis automatinis | 63A-1P; 10kA | iC60N/Schneider Electric | Poz.2.1.3 | G100/General Electric | Poz.2.1.2 | S200/ABB | Poz. 2.1.1 | 5 | vnt. | 4.8 | 24 | 29.04 | 4.8
11 | Jungiklis automatinis | 80A-1P; 10kA | iC60N/Schneider Electric | Poz.2.2.3 | Hti100/General Electric | Poz.2.2.2 | S800/ABB | Poz. 2.2.1 | 5 | vnt. | 28 | 140 | 169.4 | 28
12 | Jungiklis automatinis | 100A-1P; 10kA | iC60N/Schneider Electric | Poz.2.2.3 | Hti100/General Electric | Poz.2.2.2 | S800/ABB | Poz. 2.2.1 | 5 | vnt. | 28.5 | 142.5 | 172.425 | 28.5
0,4 kV tripoliai automatiniai jungikliai C atjungimo charakteristika
13 | Jungiklis automatinis | 4.0A-3P; 10kA | iC60N/Schneider Electric | Poz.2.1.3 | G100/General Electric | Poz.2.1.2 | S200/ABB | Poz. 2.1.1 | 5 | vnt. | 9 | 45 | 54.45 | 9
14 | Jungiklis automatinis | 6.0A-3P; 10kA | iC60N/Schneider Electric | Poz.2.1.3 | G100/General Electric | Poz.2.1.2 | S200/ABB | Poz. 2.1.1 | 5 | vnt. | 9 | 45 | 54.45 | 9
15 | Jungiklis automatinis | 10A-3P; 10kA | iC60N/Schneider Electric | Poz.2.1.3 | G100/General Electric | Poz.2.1.2 | S200/ABB | Poz. 2.1.1 | 5 | vnt. | 9 | 45 | 54.45 | 9
16 | Jungiklis automatinis | 13A-3P; 10kA | iC60N/Schneider Electric | Poz.2.1.3 | G100/General Electric | Poz.2.1.2 | S200/ABB | Poz. 2.1.1 | 5 | vnt. | 9 | 45 | 54.45 | 9
17 | Jungiklis automatinis | 16A-3P; 10kA | iC60N/Schneider Electric | Poz.2.1.3 | G100/General Electric | Poz.2.1.2 | S200/ABB | Poz. 2.1.1 | 5 | vnt. | 10 | 50 | 60.5 | 10
18 | Jungiklis automatinis | 20A-3P; 10kA | iC60N/Schneider Electric | Poz.2.1.3 | G100/General Electric | Poz.2.1.2 | S200/ABB | Poz. 2.1.1 | 5 | vnt. | 10 | 50 | 60.5 | 10
19 | Jungiklis automatinis | 25A-3P; 10kA | iC60N/Schneider Electric | Poz.2.1.3 | G100/General Electric | Poz.2.1.2 | S200/ABB | Poz. 2.1.1 | 5 | vnt. | 10 | 50 | 60.5 | 10
20 | Jungiklis automatinis | 32A-3P; 10kA | iC60N/Schneider Electric | Poz.2.1.3 | G100/General Electric | Poz.2.1.2 | S200/ABB | Poz. 2.1.1 | 5 | vnt. | 10 | 50 | 60.5 | 10
21 | Jungiklis automatinis | 40A-3P; 10kA | iC60N/Schneider Electric | Poz.2.1.3 | G100/General Electric | Poz.2.1.2 | S200/ABB | Poz. 2.1.1 | 5 | vnt. | 10 | 50 | 60.5 | 10
22 | Jungiklis automatinis | 50A-3P; 10kA | iC60N/Schneider Electric | Poz.2.1.3 | G100/General Electric | Poz.2.1.2 | S200/ABB | Poz. 2.1.1 | 5 | vnt. | 10.5 | 52.5 | 63.525 | 10.5
23 | Jungiklis automatinis | 63A-3P; 15kA | iC60N/Schneider Electric | Poz.2.1.3 | G100/General Electric | Poz.2.1.2 | S200/ABB | Poz. 2.1.1 | 5 | vnt. | 12 | 60 | 72.6 | 12
24 | Jungiklis automatinis | 80A-3P; 15A | Hti/GE (General Electric) | Poz.2.2.2 | C120N/Schneider Electric | Poz. 2.2.3 | S800/ABB | Poz. 2.1.1 | 5 | vnt. | 63 | 315 | 381.15 | 63
25 | Jungiklis automatinis | 100A-3P; 15kA | Hti/GE (General Electric) | Poz.2.2.2 | C120N/Schneider Electric | Poz. 2.2.3 | S800/ABB | Poz. 2.2.1 | 5 | vnt. | 66 | 330 | 399.3 | 66
26 | Jungiklis automatinis | 125A-3P 15kA | Hti/GE (General Electric) | Poz.2.2.2 | C120N/Schneider Electric | Poz. 2.2.3 | S800/ABB | Poz. 2.2.1 | 5 | vnt. | 74 | 370 | 447.7 | 74
0,4 kV vienpoliai automatiniai jungikliai D atjungimo charakteristika
27 | Jungiklis automatinis | 6.0A-1P; 10kA | iC60N/Schneider Electric | Poz. 2.1.3 | G100/General Electric | Poz.2.1.2 | S200/ABB | Poz. 2.1.1 | 5 | vnt. | 3.4 | 17 | 20.57 | 3.4
28 | Jungiklis automatinis | 10A-1P; 10kA | iC60N/Schneider Electric | Poz. 2.1.3 | G100/General Electric | Poz.2.1.2 | S200/ABB | Poz. 2.1.1 | 5 | vnt. | 2.8 | 14 | 16.94 | 2.8
29 | Jungiklis automatinis | 13A-1P; 10 kA | iC60N/Schneider Electric | Poz. 2.1.3 | G100/General Electric | Poz.2.1.2 | S200/ABB | Poz. 2.1.1 | 5 | vnt. | 2.7 | 13.5 | 16.335 | 2.7
30 | Jungiklis automatinis | 16A-1P; 10kA | iC60N/Schneider Electric | Poz. 2.1.3 | G100/General Electric | Poz.2.1.2 | S200/ABB | Poz. 2.1.1 | 5 | vnt. | 2.8 | 14 | 16.94 | 2.8
31 | Jungiklis automatinis | 20A-1P; 10kA | iC60N/Schneider Electric | Poz. 2.1.3 | G100/General Electric | Poz.2.1.2 | S200/ABB | Poz. 2.1.1 | 5 | vnt. | 3.2 | 16 | 19.36 | 3.2
32 | Jungiklis automatinis | 25A-1P; 10kA | iC60N/Schneider Electric | Poz. 2.1.3 | G100/General Electric | Poz.2.1.2 | S200/ABB | Poz. 2.1.1 | 5 | vnt. | 3.4 | 17 | 20.57 | 3.4
33 | Jungiklis automatinis | 32A-1P; 10kA | iC60N/Schneider Electric | Poz. 2.1.3 | G100/General Electric | Poz.2.1.2 | S200/ABB | Poz. 2.1.1 | 5 | vnt. | 3.7 | 18.5 | 22.385 | 3.7
34 | Jungiklis automatinis | 40A-1P; 10 kA | iC60N/Schneider Electric | Poz. 2.1.3 | G100/General Electric | Poz.2.1.2 | S200/ABB | Poz. 2.1.1 | 5 | vnt. | 4.7 | 23.5 | 28.435 | 4.7
35 | Jungiklis automatinis | 50A-1P; 10 kA | iC60N/Schneider Electric | Poz. 2.1.3 | G100/General Electric | Poz.2.1.2 | S200/ABB | Poz. 2.1.1 | 5 | vnt. | 5.8 | 29 | 35.09 | 5.8
36 | Jungiklis automatinis | 63A-1P; 10kA | iC60N/Schneider Electric | Poz. 2.1.3 | G100/General Electric | Poz.2.1.2 | S200/ABB | Poz. 2.1.1 | 5 | vnt. | 6.7 | 33.5 | 40.535 | 6.7
37 | Jungiklis automatinis | 80A-1P; 10kA | C120N/Schneider Electric | Poz.2.2.3 | Hti100/General Electric | Poz.2.2.2 | S800/ABB | Poz. 2.2.1 | 5 | vnt. | 32 | 160 | 193.6 | 32
38 | Jungiklis automatinis | 100A-1P; 10kA | C120N/Schneider Electric | Poz.2.2.3 | Hti100/General Electric | Poz.2.2.2 | S800/ABB | Poz. 2.2.1 | 5 | vnt. | 32 | 160 | 193.6 | 32
0,4 kV tripoliai automatiniai jungikliai D atjungimo charakteristika
39 | Jungiklis automatinis | 4.0A-3P; 10kA | iC60N/Schneider Electric | Poz. 2.1.3 | G100/General Electric | Poz.2.1.2 | S200/ABB | Poz. 2.1.1 | 5 | vnt. | 16 | 80 | 96.8 | 16
40 | Jungiklis automatinis | 6.0A-3P; 10kA | iC60N/Schneider Electric | Poz. 2.1.3 | G100/General Electric | Poz.2.1.2 | S200/ABB | Poz. 2.1.1 | 5 | vnt. | 12 | 60 | 72.6 | 12
41 | Jungiklis automatinis | 10A-3P; 10kA | iC60N/Schneider Electric | Poz. 2.1.3 | G100/General Electric | Poz.2.1.2 | S200/ABB | Poz. 2.1.1 | 5 | vnt. | 12 | 60 | 72.6 | 12
42 | Jungiklis automatinis | 13A-3P; 10kA | iC60N/Schneider Electric | Poz. 2.1.3 | G100/General Electric | Poz.2.1.2 | S200/ABB | Poz. 2.1.1 | 5 | vnt. | 12 | 60 | 72.6 | 12
43 | Jungiklis automatinis | 16A-3P; 10kA | iC60N/Schneider Electric | Poz. 2.1.3 | G100/General Electric | Poz.2.1.2 | S200/ABB | Poz. 2.1.1 | 5 | vnt. | 12 | 60 | 72.6 | 12
44 | Jungiklis automatinis | 20A-3P; 10kA | iC60N/Schneider Electric | Poz. 2.1.3 | G100/General Electric | Poz.2.1.2 | S200/ABB | Poz. 2.1.1 | 5 | vnt. | 15 | 75 | 90.75 | 15
45 | Jungiklis automatinis | 25A-3P; 10kA | iC60N/Schneider Electric | Poz. 2.1.3 | G100/General Electric | Poz.2.1.2 | S200/ABB | Poz. 2.1.1 | 5 | vnt. | 15.5 | 77.5 | 93.775 | 15.5
46 | Jungiklis automatinis | 32A-3P; 10kA | iC60N/Schneider Electric | Poz. 2.1.3 | G100/General Electric | Poz.2.1.2 | S200/ABB | Poz. 2.1.1 | 5 | vnt. | 16.5 | 82.5 | 99.825 | 16.5
47 | Jungiklis automatinis | 40A-3P; 10kA | iC60N/Schneider Electric | Poz. 2.1.3 | G100/General Electric | Poz.2.1.2 | S200/ABB | Poz. 2.1.1 | 5 | vnt. | 19 | 95 | 114.95 | 19
48 | Jungiklis automatinis | 50A-3P; 10kA | iC60N/Schneider Electric | Poz. 2.1.3 | G100/General Electric | Poz.2.1.2 | S200/ABB | Poz. 2.1.1 | 5 | vnt. | 25.5 | 127.5 | 154.275 | 25.5
49 | Jungiklis automatinis | 63A-3P; 15kA | iC60N/Schneider Electric | Poz. 2.1.3 | G100/General Electric | Poz.2.1.2 | S200/ABB | Poz. 2.1.1 | 5 | vnt. | 34 | 170 | 205.7 | 34
50 | Jungiklis automatinis | 80A-3P; 15A | Hti/GE (General Electric) | Poz.2.2.2 | C120N/Schneider Electric | Poz. 2.2.3 | S800/ABB | Poz. 2.2.1 | 5 | vnt. | 93 | 465 | 562.65 | 93
51 | Jungiklis automatinis | 100A-3P; 15kA | Hti/GE (General Electric) | Poz.2.2.2 | C120N/Schneider Electric | Poz. 2.2.3 | S800/ABB | Poz. 2.2.1 | 5 | vnt. | 93 | 465 | 562.65 | 93
52 | Jungiklis automatinis | 125A-3P 15kA | Hti/GE (General Electric) | Poz.2.2.2 | C120N/Schneider Electric | Poz. 2.2.3 | S800/ABB | Poz. 2.2.1 | 5 | vnt. | 93 | 465 | 562.65 | 93
Pramoniniai automatiniai jungikliai
53 | Jungiklis automatinis | 20A; 3P, 25 kA | Compact NSX/Schneider Electric | Poz. 2.3.2 |  |  | FD63/General Electric | Priedas Nr. 11a | 5 | vnt. | 64.1 | 320.5 | 387.805 | 64.1
54 | Jungiklis automatinis | 25A; 3P, 25 kA | Compact NSX/Schneider Electric | Poz. 2.3.2 |  |  | FD63/General Electric | Priedas Nr. 11a | 5 | vnt. | 64.1 | 320.5 | 387.805 | 64.1
55 | Jungiklis automatinis | 32A; 3P, 25 kA | Compact NSX/Schneider Electric | Poz. 2.3.2 | S800/ABB | Poz. 2.2.1 | FD63/General Electric | Priedas Nr. 11a | 5 | vnt. | 64.1 | 320.5 | 387.805 | 64.1
56 | Jungiklis automatinis | 40A; 3P, 25 kA | Compact NSX/Schneider Electric | Poz. 2.3.2 | S800/ABB | Poz. 2.2.1 | FD63/General Electric | Priedas Nr. 11a | 5 | vnt. | 71.7 | 358.5 | 433.785 | 71.7
57 | Jungiklis automatinis | 50A;3P, 25 kA | Compact NSX/Schneider Electric | Poz. 2.3.2 | S800/ABB | Poz. 2.2.1 | FD63/General Electric | Priedas Nr. 11a | 5 | vnt. | 71.7 | 358.5 | 433.785 | 71.7
58 | Jungiklis automatinis | 63A; 3P, 25 kA | Compact NSX/Schneider Electric | Poz. 2.3.2 | S800/ABB | Poz. 2.2.1 | FD63/General Electric | Priedas Nr. 11a | 5 | vnt. | 71.7 | 358.5 | 433.785 | 71.7
59 | Jungiklis automatinis | 80A;3P, 25 kA | Compact NSX/Schneider Electric | Poz. 2.3.2 | S800/ABB | Poz. 2.2.1 | FD160/General Electric | Priedas Nr. 11a | 5 | vnt. | 77.8 | 389 | 470.69 | 77.8
60 | Jungiklis automatinis | 100A; 3P, 25 kA | Compact NSX/Schneider Electric | Poz. 2.3.5 | S800/ABB | Poz. 2.2.1 | FD160/General Electric | Priedas Nr. 11a | 5 | vnt. | 77.8 | 389 | 470.69 | 77.8
61 | Jungiklis automatinis | 125A; 3P, 25 kA | Compact NSX/Schneider Electric | Poz. 2.3.2 | S800/ABB | Poz. 2.2.1 | FD160/General Electric | Priedas Nr. 11a | 5 | vnt. | 80 | 400 | 484 | 80
62 | Jungiklis automatinis | 160A;3P, 25 kA | Compact NSX/Schneider Electric | Poz. 2.3.2 | Tmax XT/Tmax T/ABB | Poz. 2.3.1 | FD160/General Electric | Priedas Nr. 11a | 5 | vnt. | 97 | 485 | 586.85 | 97
63 | Jungiklis automatinis | 200A; 3P, 25 kA | Compact NSX/Schneider Electric | Poz. 2.3.2 | Tmax XT/Tmax T/ABB | Poz. 2.3.1 | FE250/General Electric | Priedas Nr. 11a | 5 | vnt. | 282 | 1410 | 1706.1 | 282
64 | Jungiklis automatinis | 250A; 3P, 25 kA | Compact NSX/Schneider Electric | Poz. 2.3.2 | Tmax XT/Tmax T/ABB | Poz. 2.3.1 | FE250/General Electric | Priedas Nr. 11a | 5 | vnt. | 288 | 1440 | 1742.4 | 288
65 | Jungiklis automatinis | 400A; 3P, 25 kA | Compact NSX/Schneider Electric | Poz. 2.3.2 | Tmax XT/Tmax T/ABB | Poz. 2.3.1 | FG400/General Electric | Priedas Nr. 11a | 5 | vnt. | 608 | 3040 | 3678.4 | 608
OL metalo konstrukcijos
0,4 kV metalinės konstrukcijos
66 | Traversa | Tka-2 | UAB "ELMAGA" | Priedas Nr. 4 | UAB "ELGA" | Priedas Nr. 4a |  |  | 70 | kompl. | 9.96 | 697.2 | 843.612 | 9.96
67 | Traversa | Ika-1 | UAB "ELMAGA" | Priedas Nr. 4 | UAB "ELGA" | Priedas Nr. 4a |  |  | 70 | kompl. | 8.27 | 578.9 | 700.469 | 8.27
68 | Traversa | Ika-2 | UAB "ELMAGA" | Priedas Nr. 4 | UAB "ELGA" | Priedas Nr. 4a |  |  | 70 | kompl. | 10.15 | 710.5 | 859.705 | 10.15
69 | Traversa | Tk-1 | UAB "ELMAGA" | Priedas Nr. 4 | UAB "ELGA" | Priedas Nr. 4a |  |  | 70 | kompl. | 8.32 | 582.4 | 704.704 | 8.32
70 | Traversa | Ik-4 | UAB "ELMAGA" | Priedas Nr. 4 | UAB "ELGA" | Priedas Nr. 4a |  |  | 70 | kompl. | 15.29 | 1070.3 | 1295.063 | 15.29
71 | Traversa | T1-1 (AP12-1-1) | UAB "ELMAGA" | Priedas Nr. 4 | UAB "ELGA" | Priedas Nr. 4a |  |  | 70 | kompl. | 8.2 | 574 | 694.54 | 8.2
72 | Traversa | K1-1 (AP16-1-1) | UAB "ELMAGA" | Priedas Nr. 4 | UAB "ELGA" | Priedas Nr. 4a |  |  | 70 | kompl. | 13.9 | 973 | 1177.33 | 13.9
73 | Traversa | I1-1 (AP16-1-1) | UAB "ELMAGA" | Priedas Nr. 4 | UAB "ELGA" | Priedas Nr. 4a |  |  | 70 | kompl. | 15.6 | 1092 | 1321.32 | 15.6
74 | Traversa | IL1-1 (AP16-1) | UAB "ELMAGA" | Priedas Nr. 4 | UAB "ELGA" | Priedas Nr. 4a |  |  | 70 | kompl. | 22 | 1540 | 1863.4 | 22
75 | Traversa | IL1-2 | UAB "ELMAGA" | Priedas Nr. 4 | UAB "ELGA" | Priedas Nr. 4a |  |  | 70 | kompl. | 45 | 3150 | 3811.5 | 45
76 | Traversa | G1-1 (AP16-1) | UAB "ELMAGA" | Priedas Nr. 4 | UAB "ELGA" | Priedas Nr. 4a |  |  | 70 | kompl. | 15.4 | 1078 | 1304.38 | 15.4
77 | Traversa | G1-2 (AP16-1) | UAB "ELMAGA" | Priedas Nr. 4 | UAB "ELGA" | Priedas Nr. 4a |  |  | 70 | kompl. | 17.5 | 1225 | 1482.25 | 17.5
78 | Traversa | T-2 | UAB "ELMAGA" | Priedas Nr. 4 | UAB "ELGA" | Priedas Nr. 4a |  |  | 70 | vnt. | 7 | 490 | 592.9 | 7
79 | Traversa | I-2 | UAB "ELMAGA" | Priedas Nr. 4 | UAB "ELGA" | Priedas Nr. 4a |  |  | 70 | vnt. | 13.4 | 938 | 1134.98 | 13.4
80 | Traversa | K-1 | UAB "ELMAGA" | Priedas Nr. 4 | UAB "ELGA" | Priedas Nr. 4a |  |  | 70 | vnt. | 12 | 840 | 1016.4 | 12
81 | Traversa | K-2 | UAB "ELMAGA" | Priedas Nr. 4 | UAB "ELGA" | Priedas Nr. 4a |  |  | 70 | vnt. | 12.7 | 889 | 1075.69 | 12.7
82 | Paramsčio tvirtinimo mazgas | PTM-1,1 | UAB "ELMAGA" | Priedas Nr. 4 | UAB "ELGA" | Priedas Nr. 4a |  |  | 0.7 | vnt. | 12 | 8.4 | 10.164 | 12
83 | Atotampa | A20-1,1 | UAB "ELMAGA" | Priedas Nr. 4 | UAB "ELGA" | Priedas Nr. 4a |  |  | 30 | kompl. | 70 | 2100 | 2541 | 70
84 | Atotampa | A20-2.7 | UAB "ELMAGA" | Priedas Nr. 4 | UAB "ELGA" | Priedas Nr. 4a |  |  | 30 | kompl. | 80 | 2400 | 2904 | 80
85 | Atotampa | A-6-2,7 | UAB "ELMAGA" | Priedas Nr. 4 | UAB "ELGA" | Priedas Nr. 4a |  |  | 35 | vnt. | 85 | 2975 | 3599.75 | 85
86 | Apkaba | A-1 | UAB "ELMAGA" | Priedas Nr. 4 | UAB "ELGA" | Priedas Nr. 4a |  |  | 10 | vnt. | 4.9 | 49 | 59.29 | 4.9
87 | Apkaba | A-1A | UAB "ELMAGA" | Priedas Nr. 4 | UAB "ELGA" | Priedas Nr. 4a |  |  | 10 | vnt. | 3.4 | 34 | 41.14 | 3.4
88 | Apkaba | A-2A | UAB "ELMAGA" | Priedas Nr. 4 | UAB "ELGA" | Priedas Nr. 4a |  |  | 10 | vnt. | 3.4 | 34 | 41.14 | 3.4
89 | Apkaba | A-3A | UAB "ELMAGA" | Priedas Nr. 4 | UAB "ELGA" | Priedas Nr. 4a |  |  | 10 | vnt. | 3.8 | 38 | 45.98 | 3.8
90 | Apkaba | A-4A | UAB "ELMAGA" | Priedas Nr. 4 | UAB "ELGA" | Priedas Nr. 4a |  |  | 10 | vnt. | 4.5 | 45 | 54.45 | 4.5
91 | Apkaba | A-5A | UAB "ELMAGA" | Priedas Nr. 4 | UAB "ELGA" | Priedas Nr. 4a |  |  | 10 | vnt. | 4.7 | 47 | 56.87 | 4.7
92 | Apkaba | A-6A | UAB "ELMAGA" | Priedas Nr. 4 | UAB "ELGA" | Priedas Nr. 4a |  |  | 10 | vnt. | 5 | 50 | 60.5 | 5
93 | Įžeminimo laidas | L-1 | UAB "ELMAGA" | Priedas Nr. 4 | UAB "ELGA" | Priedas Nr. 4a |  |  | 20 | vnt. | 0.6 | 12 | 14.52 | 0.6
94 | Įžeminimo laidas | L-2 | UAB "ELMAGA" | Priedas Nr. 4 | UAB "ELGA" | Priedas Nr. 4a |  |  | 20 | vnt. | 0.6 | 12 | 14.52 | 0.6
95 | Įžeminimo laidas | L-3 | UAB "ELMAGA" | Priedas Nr. 4 | UAB "ELGA" | Priedas Nr. 4a |  |  | 20 | vnt. | 0.6 | 12 | 14.52 | 0.6
96 | Kabelio atitr. konstr. prie 9m G/b atramos |  | UAB "ELMAGA" | Priedas Nr. 4 | UAB "ELGA" | Priedas Nr. 4a |  |  | 20 | kompl. | 26 | 520 | 629.2 | 26
97 | Kabelio atitr. konstr. prie 11m G/b atramos |  | UAB "ELMAGA" | Priedas Nr. 4 | UAB "ELGA" | Priedas Nr. 4a |  |  | 20 | kompl. | 26 | 520 | 629.2 | 26
10 kV metalinės konstrukcijos
98 | Laikiklis izoliatoriaus IS | (apk. A-6A) | UAB "ELMAGA" | Priedas Nr. 4 | UAB "ELGA" | Priedas Nr. 4a |  |  | 30 | vnt. | 11 | 330 | 399.3 | 11
99 | Laikiklis skyriklio IS | (apk. A-5) | UAB "ELMAGA" | Priedas Nr. 4 | UAB "ELGA" | Priedas Nr. 4a |  |  | 30 | vnt. | 95 | 2850 | 3448.5 | 95
100 | Laikiklis iškroviklių | (apk. A-6A) | UAB "ELMAGA" | Priedas Nr. 4 | UAB "ELGA" | Priedas Nr. 4a |  |  | 30 | vnt. | 16 | 480 | 580.8 | 16
Viršūnės
101 | Viršūnė | T | UAB "ELMAGA" | Priedas Nr. 4 | UAB "ELGA" | Priedas Nr. 4a |  |  | 30 | kompl. | 10 | 300 | 363 | 10
102 | Viršūnė | TP | UAB "ELMAGA" | Priedas Nr. 4 | UAB "ELGA" | Priedas Nr. 4a |  |  | 30 | kompl. | 200 | 6000 | 7260 | 200
103 | Viršūnė | TK-9 | UAB "ELMAGA" | Priedas Nr. 4 | UAB "ELGA" | Priedas Nr. 4a |  |  | 30 | kompl. | 17 | 510 | 617.1 | 17
104 | Viršūnė | TK-9A | UAB "ELMAGA" | Priedas Nr. 4 | UAB "ELGA" | Priedas Nr. 4a |  |  | 30 | kompl. | 22 | 660 | 798.6 | 22
105 | Viršūnė | T 10-1 | UAB "ELMAGA" | Priedas Nr. 4 | UAB "ELGA" | Priedas Nr. 4a |  |  | 30 | kompl. | 11 | 330 | 399.3 | 11
106 | Viršūnė | TA | UAB "ELMAGA" | Priedas Nr. 4 | UAB "ELGA" | Priedas Nr. 4a |  |  | 30 | kompl. | 18 | 540 | 653.4 | 18
107 | Viršūnė | TA 10-1 | UAB "ELMAGA" | Priedas Nr. 4 | UAB "ELGA" | Priedas Nr. 4a |  |  | 30 | kompl. | 17 | 510 | 617.1 | 17
108 | Viršūnė | I 10-1 | UAB "ELMAGA" | Priedas Nr. 4 | UAB "ELGA" | Priedas Nr. 4a |  |  | 30 | kompl. | 9.8 | 294 | 355.74 | 9.8
109 | Viršūnė | I 10-1-1 | UAB "ELMAGA" | Priedas Nr. 4 | UAB "ELGA" | Priedas Nr. 4a |  |  | 30 | vnt. | 6.6 | 198 | 239.58 | 6.6
110 | Viršūnė | I 10-1-2 | UAB "ELMAGA" | Priedas Nr. 4 | UAB "ELGA" | Priedas Nr. 4a |  |  | 30 | vnt. | 7 | 210 | 254.1 | 7
111 | Viršūnė | IA | UAB "ELMAGA" | Priedas Nr. 4 | UAB "ELGA" | Priedas Nr. 4a |  |  | 30 | kompl. | 60 | 1800 | 2178 | 60
112 | Viršūnė | IA 10-1 | UAB "ELMAGA" | Priedas Nr. 4 | UAB "ELGA" | Priedas Nr. 4a |  |  | 30 | kompl. | 19 | 570 | 689.7 | 19
113 | Viršūnė | IA 10-1-1 | UAB "ELMAGA" | Priedas Nr. 4 | UAB "ELGA" | Priedas Nr. 4a |  |  | 30 | vnt. | 15 | 450 | 544.5 | 15
114 | Viršūnė | IA 10-1-2 | UAB "ELMAGA" | Priedas Nr. 4 | UAB "ELGA" | Priedas Nr. 4a |  |  | 30 | vnt. | 15 | 450 | 544.5 | 15
Traversa
115 | Traversa | TJ-1 | UAB "ELMAGA" | Priedas Nr. 4 | UAB "ELGA" | Priedas Nr. 4a |  |  | 20 | kompl. | 285.56 | 5711.2 | 6910.552 | 285.56
116 | Traversa | TJ-2 | UAB "ELMAGA" | Priedas Nr. 4 | UAB "ELGA" | Priedas Nr. 4a |  |  | 20 | kompl. | 215.38 | 4307.6 | 5212.196 | 215.38
117 | Traversa | Ta-1 | UAB "ELMAGA" | Priedas Nr. 4 | UAB "ELGA" | Priedas Nr. 4a |  |  | 20 | kompl. | 50.71 | 1014.2 | 1227.182 | 50.71
118 | Traversa | Ta-2 | UAB "ELMAGA" | Priedas Nr. 4 | UAB "ELGA" | Priedas Nr. 4a |  |  | 20 | kompl. | 47.36 | 947.2 | 1146.112 | 47.36
119 | Traversa | KTa-1 | UAB "ELMAGA" | Priedas Nr. 4 | UAB "ELGA" | Priedas Nr. 4a |  |  | 20 | kompl. | 72.82 | 1456.4 | 1762.244 | 72.82
120 | Traversa | Ia-1 | UAB "ELMAGA" | Priedas Nr. 4 | UAB "ELGA" | Priedas Nr. 4a |  |  | 20 | kompl. | 60.67 | 1213.4 | 1468.214 | 60.67
121 | Traversa | Ia-2 | UAB "ELMAGA" | Priedas Nr. 4 | UAB "ELGA" | Priedas Nr. 4a |  |  | 20 | kompl. | 50.71 | 1014.2 | 1227.182 | 50.71
122 | Traversa | T | UAB "ELMAGA" | Priedas Nr. 4 | UAB "ELGA" | Priedas Nr. 4a |  |  | 20 | kompl. | 23 | 460 | 556.6 | 23
123 | Traversa | TA | UAB "ELMAGA" | Priedas Nr. 4 | UAB "ELGA" | Priedas Nr. 4a |  |  | 20 | kompl. | 28 | 560 | 677.6 | 28
124 | Traversa | TK-9 | UAB "ELMAGA" | Priedas Nr. 4 | UAB "ELGA" | Priedas Nr. 4a |  |  | 20 | kompl. | 40.7 | 814 | 984.94 | 40.7
125 | Traversa | TK-9A | UAB "ELMAGA" | Priedas Nr. 4 | UAB "ELGA" | Priedas Nr. 4a |  |  | 20 | kompl. | 44 | 880 | 1064.8 | 44
126 | Traversa | I | UAB "ELMAGA" | Priedas Nr. 4 | UAB "ELGA" | Priedas Nr. 4a |  |  | 20 | kompl. | 48 | 960 | 1161.6 | 48
127 | Traversa | I 10-2-1 | UAB "ELMAGA" | Priedas Nr. 4 | UAB "ELGA" | Priedas Nr. 4a |  |  | 20 | vnt. | 40 | 800 | 968 | 40
128 | Traversa | PTA | UAB "ELMAGA" | Priedas Nr. 4 | UAB "ELGA" | Priedas Nr. 4a |  |  | 20 | kompl. | 42 | 840 | 1016.4 | 42
129 | Traversa | T 10-2 | UAB "ELMAGA" | Priedas Nr. 4 | UAB "ELGA" | Priedas Nr. 4a |  |  | 20 | kompl. | 28 | 560 | 677.6 | 28
130 | Traversa | TA 10-2 | UAB "ELMAGA" | Priedas Nr. 4 | UAB "ELGA" | Priedas Nr. 4a |  |  | 20 | kompl. | 32 | 640 | 774.4 | 32
131 | Traversa | TLA 10-2 | UAB "ELMAGA" | Priedas Nr. 4 | UAB "ELGA" | Priedas Nr. 4a |  |  | 20 | vnt. | 90 | 1800 | 2178 | 90
132 | Traversa | I 10-2 | UAB "ELMAGA" | Priedas Nr. 4 | UAB "ELGA" | Priedas Nr. 4a |  |  | 20 | kompl. | 32 | 640 | 774.4 | 32
133 | Traversa | IA 10-2 | UAB "ELMAGA" | Priedas Nr. 4 | UAB "ELGA" | Priedas Nr. 4a |  |  | 20 | kompl. | 50 | 1000 | 1210 | 50
134 | Traversa | IA 10-2-1 | UAB "ELMAGA" | Priedas Nr. 4 | UAB "ELGA" | Priedas Nr. 4a |  |  | 20 | vnt. | 53 | 1060 | 1282.6 | 53
135 | Traversa | IA (apk. A-2) | UAB "ELMAGA" | Priedas Nr. 4 | UAB "ELGA" | Priedas Nr. 4a |  |  | 20 | vnt. | 70 | 1400 | 1694 | 70
Papild. izoliatoriaus laikiklis
136 | IL |  | UAB "ELMAGA" | Priedas Nr. 4 | UAB "ELGA" | Priedas Nr. 4a |  |  | 30 | kompl. | 7.5 | 225 | 272.25 | 7.5
137 | Viršįt. ribot .laikiklis | Rla | UAB "ELMAGA" | Priedas Nr. 4 | UAB "ELGA" | Priedas Nr. 4a |  |  | 30 | kompl. | 14 | 420 | 508.2 | 14
138 | Gaubtas kabeliui | Gka | UAB "ELMAGA" | Priedas Nr. 4 | UAB "ELGA" | Priedas Nr. 4a |  |  | 30 | vnt. | 30 | 900 | 1089 | 30
139 | Met. konstrukcija – aikštelė transformat. | ST-6 3/10 | UAB "ELMAGA" | Priedas Nr. 4 | UAB "ELGA" | Priedas Nr. 4a |  |  | 30 | kompl. | 900 | 27000 | 32670 | 900
140 | Paramsčio tvirtinimo mazgas | PTM-2,7 | UAB "ELMAGA" | Priedas Nr. 4 | UAB "ELGA" | Priedas Nr. 4a |  |  | 30 | kompl. | 21 | 630 | 762.3 | 21
Apkaba
141 | Apkaba | A-2 (prailginta) | UAB "ELMAGA" | Priedas Nr. 4 | UAB "ELGA" | Priedas Nr. 4a |  |  | 30 | vnt. | 13 | 390 | 471.9 | 13
142 | Apkaba | A-8(pavarų tvirtinimui) | UAB "ELMAGA" | Priedas Nr. 4 | UAB "ELGA" | Priedas Nr. 4a |  |  | 30 | vnt. | 8.4 | 252 | 304.92 | 8.4
143 | Apkaba | AP12-2,7 | UAB "ELMAGA" | Priedas Nr. 4 | UAB "ELGA" | Priedas Nr. 4a |  |  | 30 | kompl. | 4.2 | 126 | 152.46 | 4.2
144 | Apkaba | AP16-2,7 | UAB "ELMAGA" | Priedas Nr. 4 | UAB "ELGA" | Priedas Nr. 4a |  |  | 30 | kompl. | 7.6 | 228 | 275.88 | 7.6
145 | Apkaba | AP12ka | UAB "ELMAGA" | Priedas Nr. 4 | UAB "ELGA" | Priedas Nr. 4a |  |  | 30 | kompl. | 4.83 | 144.9 | 175.329 | 4.83
146 | Apkaba | AP16ka | UAB "ELMAGA" | Priedas Nr. 4 | UAB "ELGA" | Priedas Nr. 4a |  |  | 30 | kompl. | 5.6 | 168 | 203.28 | 5.6
147 | Apkaba | AP 16a-1 | UAB "ELMAGA" | Priedas Nr. 4 | UAB "ELGA" | Priedas Nr. 4a |  |  | 30 | kompl. | 7.32 | 219.6 | 265.716 | 7.32
148 | Apkaba | AT | UAB "ELMAGA" | Priedas Nr. 4 | UAB "ELGA" | Priedas Nr. 4a |  |  | 30 | kompl. | 9.34 | 280.2 | 339.042 | 9.34
149 | Apkaba gaubto tvirt. | AP12a-K | UAB "ELMAGA" | Priedas Nr. 4 | UAB "ELGA" | Priedas Nr. 4a |  |  | 30 | kompl. | 6.55 | 196.5 | 237.765 | 6.55
150 | Apkaba gaubto tvirt. | AP12a-G | UAB "ELMAGA" | Priedas Nr. 4 | UAB "ELGA" | Priedas Nr. 4a |  |  | 30 | kompl. | 6.8 | 204 | 246.84 | 6.8
Įžeminimo laidininkas
151 | Įžeminimo laidininkas | L - 465 | UAB "ELMAGA" | Priedas Nr. 4 | UAB "ELGA" | Priedas Nr. 4a |  |  | 30 | vnt. | 1.2 | 36 | 43.56 | 1.2
152 | Įžeminimo laidininkas | L - 560 | UAB "ELMAGA" | Priedas Nr. 4 | UAB "ELGA" | Priedas Nr. 4a |  |  | 30 | vnt. | 1.4 | 42 | 50.82 | 1.4
153 | Įžeminimo laidininkas | L - 630 | UAB "ELMAGA" | Priedas Nr. 4 | UAB "ELGA" | Priedas Nr. 4a |  |  | 30 | vnt. | 1.8 | 54 | 65.34 | 1.8
154 | Įžeminimo laidininkas | L - 700 | UAB "ELMAGA" | Priedas Nr. 4 | UAB "ELGA" | Priedas Nr. 4a |  |  | 30 | vnt. | 2 | 60 | 72.6 | 2
155 | Įžeminimo laidininkas | L - 930 | UAB "ELMAGA" | Priedas Nr. 4 | UAB "ELGA" | Priedas Nr. 4a |  |  | 30 | vnt. | 2 | 60 | 72.6 | 2
156 | Įžeminimo laidininkas | L - 1000 | UAB "ELMAGA" | Priedas Nr. 4 | UAB "ELGA" | Priedas Nr. 4a |  |  | 30 | vnt. | 2.3 | 69 | 83.49 | 2.3
157 | Įžeminimo laidininkas | L - 1400 | UAB "ELMAGA" | Priedas Nr. 4 | UAB "ELGA" | Priedas Nr. 4a |  |  | 30 | vnt. | 3 | 90 | 108.9 | 3
158 | Įžeminimo laidininkas | L - 1800 | UAB "ELMAGA" | Priedas Nr. 4 | UAB "ELGA" | Priedas Nr. 4a |  |  | 30 | vnt. | 3.6 | 108 | 130.68 | 3.6
159 | Įžeminimo laidininkas | L - 3600 | UAB "ELMAGA" | Priedas Nr. 4 | UAB "ELGA" | Priedas Nr. 4a |  |  | 30 | vnt. | 7 | 210 | 254.1 | 7
AMKA sistemos 0,4 kV oro kabelių linijų met. konstrukcijos
160 | Kablys | KB-1 | UAB "ELMAGA" | Priedas Nr. 4 | UAB "ELGA" | Priedas Nr. 4a |  |  | 50 | vnt. | 3.6 | 180 | 217.8 | 3.6
161 | Kablys | KB-2 | UAB "ELMAGA" | Priedas Nr. 4 | UAB "ELGA" | Priedas Nr. 4a |  |  | 50 | vnt. | 3 | 150 | 181.5 | 3
162 | Kablys | KB-3 | UAB "ELMAGA" | Priedas Nr. 4 | UAB "ELGA" | Priedas Nr. 4a |  |  | 50 | vnt. | 4.5 | 225 | 272.25 | 4.5
163 | Kablys | KB-4 | UAB "ELMAGA" | Priedas Nr. 4 | UAB "ELGA" | Priedas Nr. 4a |  |  | 50 | vnt. | 4 | 200 | 242 | 4
164 | Kablys | KB-5 | UAB "ELMAGA" | Priedas Nr. 4 | UAB "ELGA" | Priedas Nr. 4a |  |  | 50 | vnt. | 8.2 | 410 | 496.1 | 8.2
165 | Kablys stiebinis | SOT 15.9 | UAB "ELMAGA" | Priedas Nr. 4 | UAB "ELGA" | Priedas Nr. 4a |  |  | 50 | vnt. | 3.9 | 195 | 235.95 | 3.9
166 | Kablys sieninis | P-1 | UAB "ELMAGA" | Priedas Nr. 4 | UAB "ELGA" | Priedas Nr. 4a |  |  | 50 | vnt. | 7 | 350 | 423.5 | 7
167 | Kablys sieninis | SOT 29 | UAB "ELMAGA" | Priedas Nr. 4 | UAB "ELGA" | Priedas Nr. 4a |  |  | 50 | vnt. | 4.3 | 215 | 260.15 | 4.3
168 | Laikiklis kabelio prie atramos tvirt. (skard) |  | UAB "ELMAGA" | Priedas Nr. 4 | UAB "ELGA" | Priedas Nr. 4a |  |  | 50 | vnt. | 5.2 | 260 | 314.6 | 5.2
Traversa
169 | Traversa | TK-2 | UAB "ELMAGA" | Priedas Nr. 4 | UAB "ELGA" | Priedas Nr. 4a |  |  | 30 | kompl. | 8.4 | 252 | 304.92 | 8.4
170 | Traversa | IK-1 | UAB "ELMAGA" | Priedas Nr. 4 | UAB "ELGA" | Priedas Nr. 4a |  |  | 30 | kompl. | 7.7 | 231 | 279.51 | 7.7
171 | Traversa | IK-2 | UAB "ELMAGA" | Priedas Nr. 4 | UAB "ELGA" | Priedas Nr. 4a |  |  | 30 | kompl. | 9.6 | 288 | 348.48 | 9.6
172 | Kablys | SK-1 | UAB "ELMAGA" | Priedas Nr. 4 | UAB "ELGA" | Priedas Nr. 4a |  |  | 30 | vnt. | 4 | 120 | 145.2 | 4
Įžeminimo laidininkas
173 | Įžeminimo laidininkas | ŽL-1 | UAB "ELMAGA" | Priedas Nr. 4 | UAB "ELGA" | Priedas Nr. 4a |  |  | 20 | vnt. | 0.45 | 9 | 10.89 | 0.45
174 | Įžeminimo laidininkas | ŽL-8 | UAB "ELMAGA" | Priedas Nr. 4 | UAB "ELGA" | Priedas Nr. 4a |  |  | 20 | vnt. | 0.9 | 18 | 21.78 | 0.9
175 | Įžeminimo laidininkas | ŽL-9 | UAB "ELMAGA" | Priedas Nr. 4 | UAB "ELGA" | Priedas Nr. 4a |  |  | 20 | vnt. | 1.2 | 24 | 29.04 | 1.2
176 | Įžeminimo laidininkas | ŽLn-1 | UAB "ELMAGA" | Priedas Nr. 4 | UAB "ELGA" | Priedas Nr. 4a |  |  | 20 | vnt. | 0.4 | 8 | 9.68 | 0.4
177 | Įžeminimo laidininkas | ŽLn-2 | UAB "ELMAGA" | Priedas Nr. 4 | UAB "ELGA" | Priedas Nr. 4a |  |  | 20 | vnt. | 0.6 | 12 | 14.52 | 0.6
178 | Įžeminimo laidininkas | ŽLn-3 | UAB "ELMAGA" | Priedas Nr. 4 | UAB "ELGA" | Priedas Nr. 4a |  |  | 20 | vnt. | 0.6 | 12 | 14.52 | 0.6
179 | Įžeminimo laidininkas | ŽLn-4 | UAB "ELMAGA" | Priedas Nr. 4 | UAB "ELGA" | Priedas Nr. 4a |  |  | 20 | vnt. | 0.75 | 15 | 18.15 | 0.75
180 | Įžeminimo laidininkas | ŽLn-5 | UAB "ELMAGA" | Priedas Nr. 4 | UAB "ELGA" | Priedas Nr. 4a |  |  | 20 | vnt. | 0.8 | 16 | 19.36 | 0.8
181 | Įžeminimo laidininkas | ŽLn-6 | UAB "ELMAGA" | Priedas Nr. 4 | UAB "ELGA" | Priedas Nr. 4a |  |  | 20 | vnt. | 1 | 20 | 24.2 | 1
182 | Įžeminimo laidininkas | ŽLn-7 | UAB "ELMAGA" | Priedas Nr. 4 | UAB "ELGA" | Priedas Nr. 4a |  |  | 20 | vnt. | 1 | 20 | 24.2 | 1
183 | Įžeminimo laidininkas | ŽLn-8 | UAB "ELMAGA" | Priedas Nr. 4 | UAB "ELGA" | Priedas Nr. 4a |  |  | 20 | vnt. | 1.1 | 22 | 26.62 | 1.1
184 | Įžeminimo laidininkas | ŽLn-9 | UAB "ELMAGA" | Priedas Nr. 4 | UAB "ELGA" | Priedas Nr. 4a |  |  | 20 | vnt. | 1.4 | 28 | 33.88 | 1.4
185 | Įžeminimo laidininkas | ŽLn-10 | UAB "ELMAGA" | Priedas Nr. 4 | UAB "ELGA" | Priedas Nr. 4a |  |  | 20 | vnt. | 1.5 | 30 | 36.3 | 1.5
186 | Įžeminimo laidininkas | ŽLn-11 | UAB "ELMAGA" | Priedas Nr. 4 | UAB "ELGA" | Priedas Nr. 4a |  |  | 20 | vnt. | 1.5 | 30 | 36.3 | 1.5
187 | Įžeminimo laidininkas | ŽLn-12 | UAB "ELMAGA" | Priedas Nr. 4 | UAB "ELGA" | Priedas Nr. 4a |  |  | 20 | vnt. | 1.7 | 34 | 41.14 | 1.7
188 | Įžeminimo laidininkas | ŽLn-13 | UAB "ELMAGA" | Priedas Nr. 4 | UAB "ELGA" | Priedas Nr. 4a |  |  | 20 | vnt. | 1.9 | 38 | 45.98 | 1.9
189 | Įžeminimo laidininkas | ŽLa-1 | UAB "ELMAGA" | Priedas Nr. 4 | UAB "ELGA" | Priedas Nr. 4a |  |  | 20 | vnt. | 0.6 | 12 | 14.52 | 0.6
190 | Įžeminimo laidininkas | ŽLo-1 | UAB "ELMAGA" | Priedas Nr. 4 | UAB "ELGA" | Priedas Nr. 4a |  |  | 20 | vnt. | 0.6 | 12 | 14.52 | 0.6
191 | Įžeminimo laidininkas | ŽLo-2 | UAB "ELMAGA" | Priedas Nr. 4 | UAB "ELGA" | Priedas Nr. 4a |  |  | 20 | vnt. | 0.7 | 14 | 16.94 | 0.7
192 | Rėmelis laido tvirtinimui | RŠF-20 | UAB "ELMAGA" | Priedas Nr. 4 | UAB "ELGA" | Priedas Nr. 4a |  |  | 20 | vnt. | 1.4 | 28 | 33.88 | 1.4
193 | Rėmelis laido tvirtinimui | RŠF-10 | UAB "ELMAGA" | Priedas Nr. 4 | UAB "ELGA" | Priedas Nr. 4a |  |  | 20 | vnt. | 2.3 | 46 | 55.66 | 2.3
194 | Laikiklis kabelio | KL-1A (su apkaba) | UAB "ELMAGA" | Priedas Nr. 4 | UAB "ELGA" | Priedas Nr. 4a |  |  | 20 | vnt. | 8.1 | 162 | 196.02 | 8.1
195 | Laikiklis kabelio | KL-1B (su apkaba) | UAB "ELMAGA" | Priedas Nr. 4 | UAB "ELGA" | Priedas Nr. 4a |  |  | 20 | vnt. | 8 | 160 | 193.6 | 8
196 | Laikiklis kabelio | KL-2 (su apkaba) | UAB "ELMAGA" | Priedas Nr. 4 | UAB "ELGA" | Priedas Nr. 4a |  |  | 20 | vnt. | 9.6 | 192 | 232.32 | 9.6
197 | Apkaba įv. dėžės tvirt. prie 9 m atramų |  | UAB "ELMAGA" | Priedas Nr. 4 | UAB "ELGA" | Priedas Nr. 4a |  |  | 20 | vnt. | 5.1 | 102 | 123.42 | 5.1
198 | Apkaba įv. dėžės tvirt. prie 11 m atramų |  | UAB "ELMAGA" | Priedas Nr. 4 | UAB "ELGA" | Priedas Nr. 4a |  |  | 20 | vnt. | 6 | 120 | 145.2 | 6
199 | Laikiklis skirstomosios spintos | 0.4 kV; SL-2 | UAB "ELMAGA" | Priedas Nr. 4 | UAB "ELGA" | Priedas Nr. 4a |  |  | 20 | vnt. | 9.6 | 192 | 232.32 | 9.6
200 | Laikiklis skirstomosios spintos | 0.4 kV; SL-3 | UAB "ELMAGA" | Priedas Nr. 4 | UAB "ELGA" | Priedas Nr. 4a |  |  | 20 | vnt. | 10.4 | 208 | 251.68 | 10.4
Oro linijų kabelis su 1 nešančiuoju neizoliuotu laidu
201 | 0,23 - 0,4 kV Oro linijų kabelis | 1x16+25 mm2 | AMKA/DRAKA | Poz. 1.6.3 | AMKA/TF kable | Poz. 1.6.1 | AMKA/Energokomplekt | Poz. 1.6.2 | 300 | m | 0.61 | 183 | 221.43 | 0.61
202 | 0,23 - 0,4 kV Oro linijų kabelis | 3x16+25 mm2 | AMKA/DRAKA | Poz. 1.6.3 | AMKA/TF kable | Poz. 1.6.1 | AMKA/Energokomplekt | Poz. 1.6.2 | 300 | m | 1.05 | 315 | 381.15 | 1.05
203 | 0,23 - 0,4 kV Oro linijų kabelis | 3x25+35 mm2 | AMKA/DRAKA | Poz. 1.6.3 | AMKA/TF kable | Poz. 1.6.1 | AMKA/Energokomplekt | Poz. 1.6.2 | 860 | m | 1.62 | 1393.2 | 1685.772 | 1.62
204 | 0,23 - 0,4 kV Oro linijų kabelis | 3x35+50 mm2 | AMKA/DRAKA | Poz. 1.6.3 | AMKA/TF kable | Poz. 1.6.1 | AMKA/Energokomplekt | Poz. 1.6.2 | 860 | m | 2.12 | 1823.2 | 2206.072 | 2.12
205 | 0,23 - 0,4 kV Oro linijų kabelis | 3x50+70 mm2 | AMKA/DRAKA | Poz. 1.6.3 | AMKA/TF kable | Poz. 1.6.1 | AMKA/Energokomplekt | Poz. 1.6.2 | 860 | m | 2.7 | 2322 | 2809.62 | 2.7
206 | 0,23 - 0,4 kV Oro linijų kabelis | 3x70+95 mm2 | AMKA/DRAKA | Poz. 1.6.3 | AMKA/TF kable | Poz. 1.6.1 | AMKA/Energokomplekt | Poz. 1.6.2 | 860 | m | 3.73 | 3207.8 | 3881.438 | 3.73
207 | 0,23 - 0,4 kV Oro linijų kabelis | 3x120+95 mm2 | AMKA/DRAKA | Poz. 1.6.3 | AMKA/TF kable | Poz. 1.6.1 | AMKA/Energokomplekt | Poz. 1.6.2 | 860 | m | 5.72 | 4919.2 | 5952.232 | 5.72
Neizoliuoti oro linijų laidai
208 | 0,4-10 kV neizoliuoti aliuminiai laidai | 35 mm2 | A35/Energokomplekt | Poz. 1.8.1 | A35/Gomelkabel | Poz. 1.8.2 | AAC/A/Haselik | Priedas Nr. 12a | 187 | kg | 3.17 | 592.79 | 717.2759 | 3.17
209 | 0,4-10 kV neizoliuoti aliuminiai laidai | 50 mm2 | A50/Energokomplekt | Poz. 1.8.1 | A50/Gomelkabel | Poz. 1.8.2 | AAC/A/Haselik | Priedas Nr. 12a | 187 | kg | 3.17 | 592.79 | 717.2759 | 3.17
210 | 0,4-10 kV neizoliuoti aliuminiai laidai | 70 mm2 | A70/Energokomplekt | Poz. 1.8.1 | A70/Gomelkabel | Poz. 1.8.2 | AAC/A/Haselik | Priedas Nr. 12a | 187 | kg | 3.17 | 592.79 | 717.2759 | 3.17
211 | 0,4-10 kV neizoliuoti aliuminiai laidai | 95 mm2 | A95/Energokomplekt | Poz. 1.8.1 | A95/Gomelkabel | Poz. 1.8.2 | AAC/A/Haselik | Priedas Nr. 12a | 187 | kg | 3.17 | 592.79 | 717.2759 | 3.17
212 | 0,4-10 kV neizoliuoti aliuminiai plieniniai laidai | 35 mm2 | AS35/Energokomplekt | Poz. 1.9.1 | AS35/Gomelkabel | Poz. 1.9.2 | ACSR/AS/ASK/Haselik | Priedas Nr. 12a | 187 | kg | 2.79 | 521.73 | 631.2933 | 2.79
213 | 0,4-10 kV neizoliuoti aliuminiai plieniniai laidai | 50 mm2 | AS50/Energokomplekt | Poz. 1.9.1 | AS50/Gomelkabel | Poz. 1.9.2 | ACSR/AS/ASK/Haselik | Priedas Nr. 12a | 187 | kg | 2.79 | 521.73 | 631.2933 | 2.79
214 | 0,4-10 kV neizoliuoti aliuminiai plieniniai laidai | 70 mm2 | AS70/Energokomplekt | Poz. 1.9.1 | AS70/Gomelkabel | Poz. 1.9.2 | ACSR/AS/ASK/Haselik | Priedas Nr. 12a | 187 | kg | 2.79 | 521.73 | 631.2933 | 2.79
215 | 0,4-10 kV neizoliuoti aliuminiai plieniniai laidai | 95 mm2 | AS95/Energokomplekt | Poz. 1.9.1 | AS95/Gomelkabel | Poz. 1.9.2 | ACSR/AS/ASK/Haselik | Priedas Nr. 12a | 187 | kg | 2.79 | 521.73 | 631.2933 | 2.79
Izoliuotas 10 kV oro linijų kabelis
216 | 10 kV izoliuotas oro linijų laidas | 35 mm2 | PAS-W/DRAKA | Poz. 1.7.2 | PAS-W/TF KABLE | Poz. 1.7.1 | CCWK/TF KABLE | Priedas Nr. 13a | 7000 | m | 0.99 | 6930 | 8385.3 | 0.99
217 | 10 kV izoliuotas oro linijų laidas | 50 mm2 | PAS-W/DRAKA | Poz. 1.7.2 | PAS-W/TF KABLE | Poz. 1.7.1 | CCWK/TF KABLE | Priedas Nr. 13a | 7000 | m | 1.2 | 8400 | 10164 | 1.2
218 | 10 kV izoliuotas oro linijų laidas | 70 mm2 | PAS-W/DRAKA | Poz. 1.7.2 | PAS-W/TF KABLE | Poz. 1.7.1 | CCWK/TF KABLE | Priedas Nr. 13a | 7000 | m | 1.51 | 10570 | 12789.7 | 1.51
219 | 10 kV izoliuotas oro linijų laidas | 95 mm2 | PAS-W/DRAKA | Poz. 1.7.2 | PAS-W/TF KABLE | Poz. 1.7.1 | CCWK/TF KABLE | Priedas Nr. 13a | 7000 | m | 1.72 | 12040 | 14568.4 | 1.72
220 | 10 kV izoliuotas oro linijų laidas | 120 mm2 | PAS-W/DRAKA | Poz. 1.7.2 | PAS-W/TF KABLE | Poz. 1.7.1 | CCWK/TF KABLE | Priedas Nr. 13a | 7000 | m | 2.49 | 17430 | 21090.3 | 2.49
10 kV oro linijų skyrikliai
221 | Horizontalus 10 kV skyriklis su 1 įžeminimo peiliu |  | 3LSG-10-1-H-200/UAB "ELMAGA" | Poz. 16.1.1 | LSP-10-1(horizontalus)/UAB "ELGA" | Poz. 16.1.2 |  |  | 6 | vnt. | 410 | 2460 | 2976.6 | 410
222 | Horizontalus 10 kV skyriklis su 2 įžeminimo peiliu |  | 3LSG-10-2-H-200/UAB "ELMAGA" | Poz. 16.1.1 | LSP-10-2(horizontalus)/UAB "ELGA" | Poz. 16.1.2 |  |  | 6 | vnt. | 450 | 2700 | 3267 | 450
223 | Vertikalus 10 kV skyriklis su 1 įžeminimo peiliu |  | 3LSG-10-1-VR-200/UAB "ELMAGA" | Poz. 16.1.1 | LSP-10-1(vertikalus)/UAB "ELGA" | Poz. 16.1.2 |  |  | 6 | vnt. | 580 | 3480 | 4210.8 | 580
224 | Vertikalus 10 kV skyriklis su 2 įžeminimo peiliu |  | 3LSG-10-2-VR-200/UAB "ELMAGA" | Poz. 16.1.1 | LSP-10-2vertikalus)/UAB "ELGA" | Poz. 16.1.2 |  |  | 6 | vnt. | 610 | 3660 | 4428.6 | 610
0.4 kV SAUGIKLIAI
225 | Saugiklis lydusis, dydis 00 arba 000 | 16 A | NH(WT)00/000/ETI | Poz. 4.1.1 | NH00/000/EFEN | Poz. 4.1.2 | NH00/000/OEZ | Poz. 4.1.3 | 28 | vnt. | 1.5 | 42 | 50.82 | 1.5
226 | Saugiklis lydusis, dydis 00 arba 000 | 20 A | NH(WT)00/000/ETI | Poz. 4.1.1 | NH00/000/EFEN | Poz. 4.1.2 | NH00/000/OEZ | Poz. 4.1.3 | 28 | vnt. | 1.5 | 42 | 50.82 | 1.5
227 | Saugiklis lydusis, dydis 00 arba 000 | 25 A | NH(WT)00/000/ETI | Poz. 4.1.1 | NH00/000/EFEN | Poz. 4.1.2 | NH00/000/OEZ | Poz. 4.1.3 | 28 | vnt. | 1.5 | 42 | 50.82 | 1.5
228 | Saugiklis lydusis, dydis 00 arba 000 | 32 A | NH(WT)00/000/ETI | Poz. 4.1.1 | NH00/000/EFEN | Poz. 4.1.2 | NH00/000/OEZ | Poz. 4.1.3 | 28 | vnt. | 1.5 | 42 | 50.82 | 1.5
229 | Saugiklis lydusis, dydis 00 arba 000 | 40 A | NH(WT)00/000/ETI | Poz. 4.1.1 | NH00/000/EFEN | Poz. 4.1.2 | NH00/000/OEZ | Poz. 4.1.3 | 28 | vnt. | 1.5 | 42 | 50.82 | 1.5
230 | Saugiklis lydusis, dydis 00 arba 000 | 50 A | NH(WT)00/000/ETI | Poz. 4.1.1 | NH00/000/EFEN | Poz. 4.1.2 | NH00/000/OEZ | Poz. 4.1.3 | 28 | vnt. | 1.5 | 42 | 50.82 | 1.5
231 | Saugiklis lydusis, dydis 00 arba 000 | 63 A | NH(WT)00/000/ETI | Poz. 4.1.1 | NH00/000/EFEN | Poz. 4.1.2 | NH00/000/OEZ | Poz. 4.1.3 | 28 | vnt. | 1.5 | 42 | 50.82 | 1.5
232 | Saugiklis lydusis, dydis 00 arba 000 | 80 A | NH(WT)00/000/ETI | Poz. 4.1.1 | NH00/000/EFEN | Poz. 4.1.2 | NH00/000/OEZ | Poz. 4.1.3 | 28 | vnt. | 1.6 | 44.8 | 54.208 | 1.6
233 | Saugiklis lydusis, dydis 00 arba 000 | 100 A | NH(WT)00/000/ETI | Poz. 4.1.1 | NH00/000/EFEN | Poz. 4.1.2 | NH00/000/OEZ | Poz. 4.1.3 | 28 | vnt. | 1.6 | 44.8 | 54.208 | 1.6
234 | Saugiklis lydusis, dydis 00 arba 000 | 125 A | NH(WT)00/000/ETI | Poz. 4.1.1 | NH00/000/EFEN | Poz. 4.1.2 | NH00/000/OEZ | Poz. 4.1.3 | 28 | vnt. | 1.9 | 53.2 | 64.372 | 1.9
235 | Saugiklis lydusis, dydis 00 arba 000 | 160 A | NH(WT)00/000/ETI | Poz. 4.1.1 | NH00/000/EFEN | Poz. 4.1.2 | NH00/000/OEZ | Poz. 4.1.3 | 28 | vnt. | 1.9 | 53.2 | 64.372 | 1.9
236 | Saugiklis lydusis, dydis 1 | 25 A | NH(WT)1/ETI | Poz. 4.1.1 | NH1/EFEN | Poz. 4.1.2 | NH1/OEZ | Poz. 4.1.3 | 28 | vnt. | 2 | 56 | 67.76 | 2
237 | Saugiklis lydusis, dydis 1 | 32 A | NH(WT)1/ETI | Poz. 4.1.1 | NH1/EFEN | Poz. 4.1.2 | NH1/OEZ | Poz. 4.1.3 | 28 | vnt. | 2 | 56 | 67.76 | 2
238 | Saugiklis lydusis, dydis 1 | 35 A | NH(WT)1/ETI | Poz. 4.1.1 | NH1/EFEN | Poz. 4.1.2 | NH1/OEZ | Poz. 4.1.3 | 28 | vnt. | 2 | 56 | 67.76 | 2
239 | Saugiklis lydusis, dydis 1 | 40 A | NH(WT)1/ETI | Poz. 4.1.1 | NH1/EFEN | Poz. 4.1.2 | NH1/OEZ | Poz. 4.1.3 | 28 | vnt. | 2 | 56 | 67.76 | 2
240 | Saugiklis lydusis, dydis 1 | 50 A | NH(WT)1/ETI | Poz. 4.1.1 | NH1/EFEN | Poz. 4.1.2 | NH1/OEZ | Poz. 4.1.3 | 28 | vnt. | 2 | 56 | 67.76 | 2
241 | Saugiklis lydusis, dydis 1 | 63 A | NH(WT)1/ETI | Poz. 4.1.1 | NH1/EFEN | Poz. 4.1.2 | NH1/OEZ | Poz. 4.1.3 | 28 | vnt. | 2 | 56 | 67.76 | 2
242 | Saugiklis lydusis, dydis 1 | 80 A | NH(WT)1/ETI | Poz. 4.1.1 | NH1/EFEN | Poz. 4.1.2 | NH1/OEZ | Poz. 4.1.3 | 28 | vnt. | 2 | 56 | 67.76 | 2
243 | Saugiklis lydusis, dydis 1 | 100 A | NH(WT)1/ETI | Poz. 4.1.1 | NH1/EFEN | Poz. 4.1.2 | NH1/OEZ | Poz. 4.1.3 | 28 | vnt. | 2 | 56 | 67.76 | 2
244 | Saugiklis lydusis, dydis 1 | 125 A | NH(WT)1/ETI | Poz. 4.1.1 | NH1/EFEN | Poz. 4.1.2 | NH1/OEZ | Poz. 4.1.3 | 28 | vnt. | 2.1 | 58.8 | 71.148 | 2.1
245 | Saugiklis lydusis, dydis 1 | 160 A | NH(WT)1/ETI | Poz. 4.1.1 | NH1/EFEN | Poz. 4.1.2 | NH1/OEZ | Poz. 4.1.3 | 28 | vnt. | 2.1 | 58.8 | 71.148 | 2.1
246 | Saugiklis lydusis, dydis 1 | 200 A | NH(WT)1/ETI | Poz. 4.1.1 | NH1/EFEN | Poz. 4.1.2 | NH1/OEZ | Poz. 4.1.3 | 28 | vnt. | 3.1 | 86.8 | 105.028 | 3.1
247 | Saugiklis lydusis, dydis 1 | 224 A | NH(WT)1/ETI | Poz. 4.1.1 | NH1/EFEN | Poz. 4.1.2 | NH1/OEZ | Poz. 4.1.3 | 28 | vnt. | 3.1 | 86.8 | 105.028 | 3.1
248 | Saugiklis lydusis, dydis 1 | 250 A | NH(WT)1/ETI | Poz. 4.1.1 | NH1/EFEN | Poz. 4.1.2 | NH1/OEZ | Poz. 4.1.3 | 28 | vnt. | 3.1 | 86.8 | 105.028 | 3.1
249 | Saugiklis lydusis, dydis 2 | 63 A | NH(WT)2/ETI | Poz. 4.1.1 | NH2/EFEN | Poz. 4.1.2 | NH2/OEZ | Poz. 4.1.3 | 28 | vnt. | 3.5 | 98 | 118.58 | 3.5
250 | Saugiklis lydusis, dydis 2 | 80 A | NH(WT)2/ETI | Poz. 4.1.1 | NH2/EFEN | Poz. 4.1.2 | NH2/OEZ | Poz. 4.1.3 | 28 | vnt. | 3.5 | 98 | 118.58 | 3.5
251 | Saugiklis lydusis, dydis 2 | 100 A | NH(WT)2/ETI | Poz. 4.1.1 | NH2/EFEN | Poz. 4.1.2 | NH2/OEZ | Poz. 4.1.3 | 28 | vnt. | 3.5 | 98 | 118.58 | 3.5
252 | Saugiklis lydusis, dydis 2 | 125 A | NH(WT)2/ETI | Poz. 4.1.1 | NH2/EFEN | Poz. 4.1.2 | NH2/OEZ | Poz. 4.1.3 | 28 | vnt. | 3.5 | 98 | 118.58 | 3.5
253 | Saugiklis lydusis, dydis 2 | 160 A | NH(WT)2/ETI | Poz. 4.1.1 | NH2/EFEN | Poz. 4.1.2 | NH2/OEZ | Poz. 4.1.3 | 28 | vnt. | 3.5 | 98 | 118.58 | 3.5
254 | Saugiklis lydusis, dydis 2 | 200 A | NH(WT)2/ETI | Poz. 4.1.1 | NH2/EFEN | Poz. 4.1.2 | NH2/OEZ | Poz. 4.1.3 | 28 | vnt. | 3.5 | 98 | 118.58 | 3.5
255 | Saugiklis lydusis, dydis 2 | 224 A | NH(WT)2/ETI | Poz. 4.1.1 | NH2/EFEN | Poz. 4.1.2 | NH2/OEZ | Poz. 4.1.3 | 28 | vnt. | 3.5 | 98 | 118.58 | 3.5
256 | Saugiklis lydusis, dydis 2 | 250 A | NH(WT)2/ETI | Poz. 4.1.1 | NH2/EFEN | Poz. 4.1.2 | NH2/OEZ | Poz. 4.1.3 | 28 | vnt. | 4 | 112 | 135.52 | 4
257 | Saugiklis lydusis, dydis 2 | 315 A | NH(WT)2/ETI | Poz. 4.1.1 | NH2/EFEN | Poz. 4.1.2 | NH2/OEZ | Poz. 4.1.3 | 28 | vnt. | 4.2 | 117.6 | 142.296 | 4.2
258 | Saugiklis lydusis, dydis 2 | 350 A arba 355 A | NH(WT)2/ETI | Poz. 4.1.1 | NH2/EFEN | Poz. 4.1.2 | NH2/OEZ | Poz. 4.1.3 | 28 | vnt. | 4.2 | 117.6 | 142.296 | 4.2
259 | Saugiklis lydusis, dydis 2 | 400 A | NH(WT)2/ETI | Poz. 4.1.1 | NH2/EFEN | Poz. 4.1.2 | NH2/OEZ | Poz. 4.1.3 | 28 | vnt. | 4.6 | 128.8 | 155.848 | 4.6
260 | Saugiklis lydusis, dydis 3 | 250 A | NH(WT)3/ETI | Poz. 4.1.1 | NH3/EFEN | Poz. 4.1.2 | NH3/OEZ | Poz. 4.1.3 | 28 | vnt. | 6 | 168 | 203.28 | 6
261 | Saugiklis lydusis, dydis 3 | 315 A | NH(WT)3/ETI | Poz. 4.1.1 | NH3/EFEN | Poz. 4.1.2 | NH3/OEZ | Poz. 4.1.3 | 28 | vnt. | 6 | 168 | 203.28 | 6
262 | Saugiklis lydusis, dydis 3 | 350 A arba 355 A | NH(WT)3/ETI | Poz. 4.1.1 | NH3/EFEN | Poz. 4.1.2 | NH3/OEZ | Poz. 4.1.3 | 28 | vnt. | 7 | 196 | 237.16 | 7
263 | Saugiklis lydusis, dydis 3 | 400 A | NH(WT)3/ETI | Poz. 4.1.1 | NH3/EFEN | Poz. 4.1.2 | NH3/OEZ | Poz. 4.1.3 | 28 | vnt. | 7 | 196 | 237.16 | 7
264 | Saugiklis lydusis, dydis 3 | 500 A | NH(WT)3/ETI | Poz. 4.1.1 | NH3/EFEN | Poz. 4.1.2 | NH3/OEZ | Poz. 4.1.3 | 28 | vnt. | 10 | 280 | 338.8 | 10
265 | Saugiklis lydusis, dydis 3 | 630 A | NH(WT)3/ETI | Poz. 4.1.1 | NH3/EFEN | Poz. 4.1.2 | NH3/OEZ | Poz. 4.1.3 | 28 | vnt. | 11 | 308 | 372.68 | 11
266 | Saugiklis lydusis, dydis 4a | 630 A | NH(WT)4a/ETI | Poz. 4.1.1 | NH4a/EFEN | Poz. 4.1.2 | NH4a/OEZ | Poz. 4.1.3 | 28 | vnt. | 25 | 700 | 847 | 25
267 | Saugiklis lydusis, dydis 4a | 800 A | NH(WT)4a/ETI | Poz. 4.1.1 | NH4a/EFEN | Poz. 4.1.2 | NH4a/OEZ | Poz. 4.1.3 | 28 | vnt. | 25 | 700 | 847 | 25
268 | Saugiklis lydusis, dydis 4a | 1000 A | NH(WT)4a/ETI | Poz. 4.1.1 | NH4a/EFEN | Poz. 4.1.2 | NH4a/OEZ | Poz. 4.1.3 | 28 | vnt. | 30 | 840 | 1016.4 | 30
269 | Saugiklis lydusis, dydis 4a | 1250 A | NH(WT)4a/ETI | Poz. 4.1.1 | NH4a/EFEN | Poz. 4.1.2 | NH4a/OEZ | Poz. 4.1.3 | 28 | vnt. | 30 | 840 | 1016.4 | 30
10 kV SAUGIKLIAI PAGAL IEC STANDARTĄ
270 | Saugiklis, Ø45mm; I=292mm | 6 A arba 6,3 A | VVT/ETI | Poz. 5.1.3 | CEF-S/ABB | Poz. 5.1.1 | 12TDLEJ/BUSSMANN | Poz.5.1.2 | 19 | vnt. | 30 | 570 | 689.7 | 30
271 | Saugiklis, Ø45mm; I=292mm | 10 A | VVT/ETI | Poz. 5.1.3 | CEF-S/ABB | Poz. 5.1.1 | 12TDLEJ/BUSSMANN | Poz.5.1.2 | 19 | vnt. | 30 | 570 | 689.7 | 30
272 | Saugiklis, Ø45mm; I=292mm | 16 A | VVT/ETI | Poz. 5.1.3 | CEF-S/ABB | Poz. 5.1.1 | 12TDLEJ/BUSSMANN | Poz.5.1.2 | 19 | vnt. | 30 | 570 | 689.7 | 30
273 | Saugiklis, Ø45mm; I=292mm | 20 A | VVT/ETI | Poz. 5.1.3 | CEF-S/ABB | Poz. 5.1.1 | 12TDLEJ/BUSSMANN | Poz.5.1.2 | 19 | vnt. | 30 | 570 | 689.7 | 30
274 | Saugiklis, Ø45mm; I=292mm | 25 A | VVT/ETI | Poz. 5.1.3 | CEF-S/ABB | Poz. 5.1.1 | 12TDLEJ/BUSSMANN | Poz.5.1.2 | 19 | vnt. | 31 | 589 | 712.69 | 31
275 | Saugiklis, Ø45mm; I=292mm | 31,5 A arba 32 A | VVT/ETI | Poz. 5.1.3 | CEF-S/ABB | Poz. 5.1.1 | 12TDLEJ/BUSSMANN | Poz.5.1.2 | 19 | vnt. | 32 | 608 | 735.68 | 32
276 | Saugiklis, Ø45mm; I=292mm | 40 A | VVT/ETI | Poz. 5.1.3 | CEF-S/ABB | Poz. 5.1.1 | 12TDLEJ/BUSSMANN | Poz.5.1.2 | 19 | vnt. | 35 | 665 | 804.65 | 35
277 | Saugiklis, Ø45mm; I=292mm | 50 A | VVT/ETI | Poz. 5.1.3 | CEF-S/ABB | Poz. 5.1.1 | 12TDLEJ/BUSSMANN | Poz.5.1.2 | 19 | vnt. | 36 | 684 | 827.64 | 36
278 | Saugiklis, Ø45mm; I=292mm | 63 A | VVT/ETI | Poz. 5.1.3 | CEF-S/ABB | Poz. 5.1.1 | 12TDLEJ/BUSSMANN | Poz.5.1.2 | 19 | vnt. | 38 | 722 | 873.62 | 38
279 | Saugiklis, Ø45mm; I=292mm | 80 A | VVT/ETI | Poz. 5.1.3 | CEF-S/ABB | Poz. 5.1.1 | 12THLEJ/BUSSMANN | Poz.5.1.2 | 19 | vnt. | 48 | 912 | 1103.52 | 48
280 | Saugiklis, Ø45mm; I=292mm | 100 A | VVT/ETI | Poz. 5.1.3 | CEF-S/ABB | Poz. 5.1.1 | 12THLEJ/BUSSMANN | Poz.5.1.2 | 19 | vnt. | 52 | 988 | 1195.48 | 52
281 | Saugiklis, Ø45mm; I=292mm | 125 A | VVT/ETI | Poz. 5.1.3 | CEF-S/ABB | Poz. 5.1.1 | 12TKLEJ/BUSSMANN | Poz.5.1.2 | 19 | vnt. | 63 | 1197 | 1448.37 | 63
282 | Saugiklis, Ø45mm; I=292mm | 160 A | VVT/ETI | Poz. 5.1.3 | CEF-S/ABB | Poz. 5.1.1 | 12TKLEJ/BUSSMANN | Poz.5.1.2 | 19 | vnt. | 63 | 1197 | 1448.37 | 63
10 kV saugikliai pagal GOST standartą
283 | Saugiklis srovę ribojantis, lydusis, kvarcinis, lauko tipo PT1.1-10, Ø55mm; I=424mm | 2 A | PT1.1/Kvarc | Poz. 5.2.1 |  |  |  |  | 19 | vnt. | 8 | 152 | 183.92 | 8
284 | Saugiklis srovę ribojantis, lydusis, kvarcinis, lauko tipo PT1.1-10, Ø55mm; I=424mm | 3.2 A | PT1.1/Kvarc | Poz. 5.2.1 |  |  |  |  | 19 | vnt. | 8 | 152 | 183.92 | 8
285 | Saugiklis srovę ribojantis, lydusis, kvarcinis, lauko tipo PT1.1-10, Ø55mm; I=424mm | 5 A | PT1.1/Kvarc | Poz. 5.2.1 |  |  |  |  | 19 | vnt. | 8 | 152 | 183.92 | 8
286 | Saugiklis srovę ribojantis, lydusis, kvarcinis, lauko tipo PT1.1-10, Ø55mm; I=424mm | 8 A | PT1.1/Kvarc | Poz. 5.2.1 |  |  |  |  | 19 | vnt. | 8 | 152 | 183.92 | 8
287 | Saugiklis srovę ribojantis, lydusis, kvarcinis, lauko tipo PT1.1-10, Ø55mm; I=424mm | 10 A | PT1.1/Kvarc | Poz. 5.2.1 |  |  |  |  | 19 | vnt. | 8 | 152 | 183.92 | 8
288 | Saugiklis srovę ribojantis, lydusis, kvarcinis, lauko tipo PT1.1-10, Ø55mm; I=424mm | 16 A | PT1.1/Kvarc | Poz. 5.2.1 |  |  |  |  | 19 | vnt. | 8 | 152 | 183.92 | 8
289 | Saugiklis srovę ribojantis, lydusis, kvarcinis, lauko tipo PT1.1-10, Ø55mm; I=424mm | 20 A | PT1.1/Kvarc | Poz. 5.2.1 |  |  |  |  | 19 | vnt. | 8 | 152 | 183.92 | 8
290 | Saugiklis srovę ribojantis, lydusis, kvarcinis, lauko tipo PT1.1-10, Ø55mm; I=424mm | 31.5 A | PT1.1/Kvarc | Poz. 5.2.1 |  |  |  |  | 19 | vnt. | 8 | 152 | 183.92 | 8
291 | Saugiklis srovę ribojantis, lydusis, kvarcinis, lauko tipo PT1.2-10, Ø72mm; I=464mm | 31.5 A | PT1.2/Kvarc | Poz. 5.2.1 |  |  |  |  | 19 | vnt. | 10 | 190 | 229.9 | 10
292 | Saugiklis srovę ribojantis, lydusis, kvarcinis, lauko tipo PT1.2-10, Ø72mm; I=464mm | 40 A | PT1.2/Kvarc | Poz. 5.2.1 |  |  |  |  | 19 | vnt. | 10 | 190 | 229.9 | 10
293 | Saugiklis srovę ribojantis, lydusis, kvarcinis, lauko tipo PT1.2-10, Ø72mm; I=464mm | 50 A | PT1.2/Kvarc | Poz. 5.2.1 |  |  |  |  | 19 | vnt. | 10 | 190 | 229.9 | 10
294 | Saugiklis srovę ribojantis, lydusis, kvarcinis, lauko tipo PT1.3-10, Ø72mm; I=464mm | 80 A | PT1.3/Kvarc | Poz. 5.2.1 |  |  |  |  | 19 | vnt. | 15 | 285 | 344.85 | 15
295 | Saugiklis srovę ribojantis, lydusis, kvarcinis, lauko tipo PT1.3-10, Ø72mm; I=464mm | 100 A | PT1.3/Kvarc | Poz. 5.2.1 |  |  |  |  | 19 | vnt. | 15 | 285 | 344.85 | 15
296 | Saugiklis srovę ribojantis, lydusis, kvarcinis, lauko tipo PT1.3-10, Ø72mm; I=464mm | 160 A | PT1.3/Kvarc | Poz. 5.2.1 |  |  |  |  | 19 | vnt. | 20 | 380 | 459.8 | 20
10 kV saugikliai pagal GOST standartą įtampos transformatoriams
297 | Saugiklis PN0.1 tipo, Ø55mm; I=212mm |  | PNO.1/Kvarc | Priedas Nr. 5 |  |  |  |  | 19 | vnt. | 8 | 152 | 183.92 | 8
10 kV Viršįtampių ribotuvai
298 | 10kV I klasės lauko tipo viršįtampių ribotuvas |  | POLIM-D/ABB | Poz. 8.2.1 | DA1/RAYCHEM | Poz.8.2.2 | 3EK7/SIEMENS | Poz.8.2.3 | 177 | vnt. | 30 | 5310 | 6425.1 | 30
0.4 kV Viršįtampių ribotuvai
299 | 0.4kV II klasės lauko tipo viršįtampių ribotuvas |  | LOVOS-10/440/ABB | Poz. 8.1.1 | PZ-A(440/10)/EBB | Poz. 8.1.4 | 440B/RAYCHEM | Poz.8.1.3 | 270 | vnt. | 12 | 3240 | 3920.4 | 12
10 kV galinės movos kabeliams su alyvinio popieriaus izoliacija
300 | Mova galinė su varžtiniais antgaliais kabeliui su alyv. popier. Izoliacija | 25-50 mm², 3 gyslų, gyslos ilgis 800 mm | GUST-12/25-50/800/RAYCHEM | Poz. 7.2.1 |  |  |  |  | 53 | vnt. | 121 | 6413 | 7759.73 | 121
301 | Mova galinė su varžtiniais antgaliais kabeliui su alyv. popier. Izoliacija | 25-50 mm², 3 gyslų, gyslos ilgis 1200 mm | GUST-12/25-50/1200/RAYCHEM | Poz. 7.2.1 |  |  |  |  | 53 | vnt. | 136 | 7208 | 8721.68 | 136
302 | Mova galinė su varžtiniais antgaliais kabeliui su alyv. popier. Izoliacija | 70-120 mm², 3 gyslų, gyslos ilgis 800 mm | GUST-12/70-120/800/RAYCHEM | Poz. 7.2.1 |  |  |  |  | 53 | vnt. | 130 | 6890 | 8336.9 | 130
303 | Mova galinė su varžtiniais antgaliais kabeliui su alyv. popier. Izoliacija | 70-120 mm², 3 gyslų, gyslos ilgis 1200 mm | GUST-12/70-120/1200/RAYCHEM | Poz. 7.2.1 |  |  |  |  | 53 | vnt. | 145 | 7685 | 9298.85 | 145
304 | Mova galinė su varžtiniais antgaliais kabeliui su alyv. popier. Izoliacija | 150-240 mm², 3 gyslų, gyslos ilgis 800 mm | GUST-12/150-240/800/RAYCHEM | Poz. 7.2.1 |  |  |  |  | 53 | vnt. | 149 | 7897 | 9555.37 | 149
305 | Mova galinė su varžtiniais antgaliais kabeliui su alyv. popier. Izoliacija | 150-240 mm², 3 gyslų, gyslos ilgis 1200 mm | GUST-12/150-240/1200/RAYCHEM | Poz. 7.2.1 |  |  |  |  | 53 | vnt. | 167 | 8851 | 10709.71 | 167
10 kV jungiamosios movos kabeliams su alyvinio popieriaus izoliacija
306 | Mova jungiamoji su varžtiniais sujungikliais kabeliui su alyv. popier. Izoliacija | 35-50 mm², 3 gyslų | GUSJ-12/35-50/RAYCHEM | Poz. 7.3.1 |  |  |  |  | 31 | vnt. | 200 | 6200 | 7502 | 200
307 | Mova jungiamoji su varžtiniais sujungikliais kabeliui su alyv. popier.Izoliacija | 70-120 mm², 3 gyslų | GUSJ-12/70-120/RAYCHEM | Poz. 7.3.1 |  |  |  |  | 31 | vnt. | 220 | 6820 | 8252.2 | 220
308 | Mova jungiamoji su varžtiniais sujungikliais kabeliui su alyv. popier.Izoliacija | 150-240 mm², 3 gyslų | GUSJ-12/150-240/RAYCHEM | Poz. 7.3.1 |  |  |  |  | 31 | vnt. | 250 | 7750 | 9377.5 | 250
10 kV pereinamosios movos
309 | Mova pereinamoji su varžtiniais sujungikliais, skirta sujungti 3 gyslų kabelį su alyv. popier. izoliacija ir 1 gyslos plastiku izoliuotą kabelį su vieliniu arba juostiniu ekranu | 35-50 mm² | TRAJ-12/1x35-50-CEE01/RAYCHEM | Poz. 7.1.1 | CHMPR/Cellpack | Poz. 7.1.3 |  |  | 31 | vnt. | 400 | 12400 | 15004 | 400
310 | Mova pereinamoji su varžtiniais sujungikliais, skirta sujungti 3 gyslų kabelį su alyv. popier. izoliacija ir 1 gyslos plastiku izoliuotą kabelį su vieliniu arba juostiniu ekranu | 70-120 mm² | TRAJ-12/1x70-120-CEE01/RAYCHEM | Poz. 7.1.1 | CHMPR/Cellpack | Poz. 7.1.3 |  |  | 31 | vnt. | 410 | 12710 | 15379.1 | 410
311 | Mova pereinamoji su varžtiniais sujungikliais, skirta sujungti 3 gyslų kabelį su alyv. popier. izoliacija ir 1 gyslos plastiku izoliuotą kabelį su vieliniu arba juostiniu ekranu | 150-240 mm² | TRAJ-12/1x150-240-CEE01/RAYCHEM | Poz. 7.1.1 | CHMPR/Cellpack | Poz. 7.1.3 |  |  | 31 | vnt. | 440 | 13640 | 16504.4 | 440
312 | Mova pereinamoji su varžtiniais sujungikliais, skirta sujungti 3 gyslų kabelį su alyv. popier. izoliacija ir 3 gyslų plastiku izoliuotą kabelį su vieliniu ekranu | 35-50 mm² | TRAJ-12/1x35-50/RAYCHEM | Poz. 7.1.1 | CHMPR/Cellpack | Poz. 7.1.3 |  |  | 31 | vnt. | 380 | 11780 | 14253.8 | 380
313 | Mova pereinamoji su varžtiniais sujungikliais, skirta sujungti 3 gyslų kabelį su alyv. popier. izoliacija ir 3 gyslų plastiku izoliuotą kabelį su vieliniu ekranu | 70-120 mm² | TRAJ-12/1x70-120/RAYCHEM | Poz. 7.1.1 | CHMPR/Cellpack | Poz. 7.1.3 |  |  | 31 | vnt. | 390 | 12090 | 14628.9 | 390
314 | Mova pereinamoji su varžtiniais sujungikliais, skirta sujungti 3 gyslų kabelį su alyv. popier. izoliacija ir 3 gyslų plastiku izoliuotą kabelį su vieliniu ekranu | 150-240 mm² | TRAJ-12/1x150-240/RAYCHEM | Poz. 7.1.1 | CHMPR/Cellpack | Poz. 7.1.3 |  |  | 31 | vnt. | 420 | 13020 | 15754.2 | 420
Remontiniai apvalkalai
315 | Remontinis apvalkalas su klijais | 1 m ilgio, Ø 11-21 mm kabeliams | CRSM/RAYCHEM | Priedas Nr. 6 | SRMAHV/Cellpack | Priedas Nr. 5a |  |  | 2 | vnt. | 24.6 | 49.2 | 59.532 | 24.6
316 | Remontinis apvalkalas su klijais | 1 m ilgio, Ø 17-32 mm kabeliams | CRSM/RAYCHEM | Priedas Nr. 6 | SRMAHV/Cellpack | Priedas Nr. 5a |  |  | 2 | vnt. | 25.7 | 51.4 | 62.194 | 25.7
317 | Remontinis apvalkalas su klijais | 1 m ilgio, Ø 24-50 mm kabeliams | CRSM/RAYCHEM | Priedas Nr. 6 | SRMAHV/Cellpack | Priedas Nr. 5a |  |  | 2 | vnt. | 28.2 | 56.4 | 68.244 | 28.2
318 | Remontinis apvalkalas su klijais | 1 m ilgio, Ø 31-65 mm kabeliams | CRSM/RAYCHEM | Priedas Nr. 6 | SRMAHV/Cellpack | Priedas Nr. 5a |  |  | 2 | vnt. | 31 | 62 | 75.02 | 31
319 | Remontinis apvalkalas su klijais | 1 m ilgio, Ø 33-86 mm kabeliams | CRSM/RAYCHEM | Priedas Nr. 6 | SRMAHV/Cellpack | Priedas Nr. 5a |  |  | 2 | vnt. | 35 | 70 | 84.7 | 35
320 | Remontinis apvalkalas su klijais | 1 m ilgio, Ø 56-120 mm kabeliams | CRSM/RAYCHEM | Priedas Nr. 6 | SRMAHV/Cellpack | Priedas Nr. 5a |  |  | 2 | vnt. | 55 | 110 | 133.1 | 55
Padidinto mechaninio atsparumo remontiniai apvalkalai
321 | Remontinis sustiprintas apvalkalas su klijais | 0,5 m ilgio, Ø 15-45 mm kabeliams | RFSM/RAYCHEM | Priedas Nr. 7 |  |  |  |  | 2 | vnt. | 39 | 78 | 94.38 | 39
322 | Remontinis sustiprintas apvalkalas su klijais | 1 m ilgio, Ø 20-65 mm kabeliams | RFSM/RAYCHEM | Priedas Nr. 7 |  |  |  |  | 2 | vnt. | 73 | 146 | 176.66 | 73
323 | Remontinis sustiprintas apvalkalas su klijais | 1 m ilgio, Ø 30-95 mm kabeliams | RFSM/RAYCHEM | Priedas Nr. 7 |  |  |  |  | 2 | vnt. | 78 | 156 | 188.76 | 78
324 | Remontinis sustiprintas apvalkalas su klijais | 1,5 m ilgio, Ø 65-205 mm kabeliams | RFSM/RAYCHEM | Priedas Nr. 7 |  |  |  |  | 2 | vnt. | 155 | 310 | 375.1 | 155
Nepalaikantys degimo remontiniai apvalkalai
325 | Remontinis nepalaikantis degimo apvalkalas su klijais | 0,6 m ilgio, Ø 25-40 mm kabeliams | MRSM/RAYCHEM | Priedas Nr. 7 |  |  |  |  | 2 | vnt. | 44 | 88 | 106.48 | 44
326 | Remontinis nepalaikantis degimo apvalkalas su klijais | 0,6 m ilgio, Ø 40-58 mm kabeliams | MRSM/RAYCHEM | Priedas Nr. 7 |  |  |  |  | 2 | vnt. | 49 | 98 | 118.58 | 49
327 | Remontinis nepalaikantis degimo apvalkalas su klijais | 0,6 m ilgio, Ø 58-89 mm kabeliams | MRSM/RAYCHEM | Priedas Nr. 7 |  |  |  |  | 2 | vnt. | 61 | 122 | 147.62 | 61
Hermetizuojančios galinės kepurėlės (kapos)
328 | Kepurėlė su klijais | Ø 4-8 mm kabeliams | 102L/RAYCHEM | Priedas Nr. 8 | SKH/Cellpack | Priedas Nr. 6a |  |  | 2 | vnt. | 0.8 | 1.6 | 1.936 | 0.8
329 | Kepurėlė su klijais | Ø 8-17 mm kabeliams | 102L/RAYCHEM | Priedas Nr. 8 | SKH/Cellpack | Priedas Nr. 6a |  |  | 2 | vnt. | 1.3 | 2.6 | 3.146 | 1.3
330 | Kepurėlė su klijais | Ø 17-30 mm kabeliams | 102L/RAYCHEM | Priedas Nr. 8 | SKH/Cellpack | Priedas Nr. 6a |  |  | 2 | vnt. | 1.4 | 2.8 | 3.388 | 1.4
331 | Kepurėlė su klijais | Ø 30-45 mm kabeliams | 102L/RAYCHEM | Priedas Nr. 8 | SKH/Cellpack | Priedas Nr. 6a |  |  | 2 | vnt. | 2.4 | 4.8 | 5.808 | 2.4
332 | Kepurėlė su klijais | Ø 45-65 mm kabeliams | 102L/RAYCHEM | Priedas Nr. 8 | SKH/Cellpack | Priedas Nr. 6a |  |  | 2 | vnt. | 4.5 | 9 | 10.89 | 4.5
333 | Kepurėlė su klijais | Ø 65-95 mm kabeliams | 102L/RAYCHEM | Priedas Nr. 8 | SKH/Cellpack | Priedas Nr. 6a |  |  | 2 | vnt. | 6 | 12 | 14.52 | 6
334 | Kepurėlė su klijais | Ø 95-115 mm kabeliams | 102L/RAYCHEM | Priedas Nr. 8 | SKH/Cellpack | Priedas Nr. 6a |  |  | 2 | vnt. | 7.5 | 15 | 18.15 | 7.5
10 kV galinės movos kabeliams su plastiko izoliacija
335 | Mova galinė su varžtiniais antgaliais kabeliui su plastiko izoliacija, vidaus tipo, | 25-70 mm², 1 gyslos | POLT-12/RAYCHEM | Poz. 7.4.1 | CHE-I; CHE-3I/Cellpack | Poz.7.4.2 |  |  | 15 | vnt. | 70 | 1050 | 1270.5 | 70
336 | Mova galinė su varžtiniais antgaliais kabeliui su plastiko izoliacija, lauko tipo, | 25-70 mm², 1 gyslos | POLT-12/RAYCHEM | Poz. 7.4.1 | CHE-I; CHE-3I/Cellpack | Poz.7.4.2 |  |  | 15 | vnt. | 100 | 1500 | 1815 | 100
337 | Mova galinė su varžtiniais antgaliais kabeliui su plastiko izoliacija, vidaus tipo, | 70-150 mm², 1 gyslos | POLT-12/RAYCHEM | Poz. 7.4.1 | CHE-I; CHE-3I/Cellpack | Poz.7.4.2 |  |  | 15 | vnt. | 80 | 1200 | 1452 | 80
338 | Mova galinė su varžtiniais antgaliais kabeliui su plastiko izoliacija, lauko tipo, | 70-150 mm², 1 gyslos | POLT-12/RAYCHEM | Poz. 7.4.1 | CHE-I; CHE-3I/Cellpack | Poz.7.4.2 |  |  | 15 | vnt. | 115 | 1725 | 2087.25 | 115
339 | Mova galinė su varžtiniais antgaliais kabeliui su plastiko izoliacija, vidaus tipo, | 120-240 mm², 1 gyslos | POLT-12/RAYCHEM | Poz. 7.4.1 | CHE-I; CHE-3I/Cellpack | Poz.7.4.2 |  |  | 15 | vnt. | 85 | 1275 | 1542.75 | 85
340 | Mova galinė su varžtiniais antgaliais kabeliui su plastiko izoliacija, lauko tipo, | 120-240 mm², 1 gyslos | POLT-12/RAYCHEM | Poz. 7.4.1 | CHE-I; CHE-3I/Cellpack | Poz.7.4.2 |  |  | 15 | vnt. | 120 | 1800 | 2178 | 120
341 | Mova galinė su varžtiniais antgaliais kabeliui su plastiko izoliacija, vidaus tipo, | 400-630 mm², 1 gyslos | POLT-12/RAYCHEM | Poz. 7.4.1 | CHE-I; CHE-3I/Cellpack | Poz.7.4.2 |  |  | 15 | vnt. | 180 | 2700 | 3267 | 180
342 | Mova galinė su varžtiniais antgaliais kabeliui su plastiko izoliacija, lauko tipo, | 400-630 mm², 1 gyslos | POLT-12/RAYCHEM | Poz. 7.4.1 | CHE-I; CHE-3I/Cellpack | Poz.7.4.2 |  |  | 15 | vnt. | 200 | 3000 | 3630 | 200
343 | Mova galinė su varžtiniais antgaliais kabeliui su plastiko izoliacija, vidaus tipo, | 25-50 mm², 3 gyslų, gyslos ilgis 450 mm | POLT-12/RAYCHEM | Poz. 7.4.1 | CHE-I; CHE-3I/Cellpack | Poz.7.4.2 |  |  | 15 | vnt. | 125 | 1875 | 2268.75 | 125
344 | Mova galinė su varžtiniais antgaliais kabeliui su plastiko izoliacija, vidaus tipo, | 25-50 mm², 3 gyslų, gyslos ilgis 1200 mm | POLT-12/RAYCHEM | Poz. 7.4.1 | CHE-I; CHE-3I/Cellpack | Poz.7.4.2 |  |  | 15 | vnt. | 150 | 2250 | 2722.5 | 150
345 | Mova galinė su varžtiniais antgaliais kabeliui su plastiko izoliacija, lauko tipo, | 25-50 mm², 3 gyslų, gyslos ilgis 450 mm | POLT-12/RAYCHEM | Poz. 7.4.1 | CHE-I; CHE-3I/Cellpack | Poz.7.4.2 |  |  | 15 | vnt. | 155 | 2325 | 2813.25 | 155
346 | Mova galinė su varžtiniais antgaliais kabeliui su plastiko izoliacija, lauko tipo, | 25-50 mm², 3 gyslų, gyslos ilgis 1200 mm | POLT-12/RAYCHEM | Poz. 7.4.1 | CHE-I; CHE-3I/Cellpack | Poz.7.4.2 |  |  | 15 | vnt. | 190 | 2850 | 3448.5 | 190
347 | Mova galinė su varžtiniais antgaliais kabeliui su plastiko izoliacija, lauko tipo, | 70-120 mm², 3 gyslų, gyslos ilgis 450 mm | POLT-12/RAYCHEM | Poz. 7.4.1 | CHE-I; CHE-3I/Cellpack | Poz.7.4.2 |  |  | 15 | vnt. | 180 | 2700 | 3267 | 180
348 | Mova galinė su varžtiniais antgaliais kabeliui su plastiko izoliacija, lauko tipo, | 70-120 mm², 3 gyslų, gyslos ilgis 1200 mm | POLT-12/RAYCHEM | Poz. 7.4.1 | CHE-I; CHE-3I/Cellpack | Poz.7.4.2 |  |  | 15 | vnt. | 210 | 3150 | 3811.5 | 210
349 | Mova galinė su varžtiniais antgaliais kabeliui su plastiko izoliacija, lauko tipo, | 120-240 mm², 3 gyslų, gyslos ilgis 450 mm | POLT-12/RAYCHEM | Poz. 7.4.1 | CHE-I; CHE-3I/Cellpack | Poz.7.4.2 |  |  | 15 | vnt. | 178 | 2670 | 3230.7 | 178
350 | Mova galinė su varžtiniais antgaliais kabeliui su plastiko izoliacija, lauko tipo, | 120-240 mm², 3 gyslų, gyslos ilgis 1200 mm | POLT-12/RAYCHEM | Poz. 7.4.1 | CHE-I; CHE-3I/Cellpack | Poz.7.4.2 |  |  | 15 | vnt. | 210 | 3150 | 3811.5 | 210
10 kV jungiamosios movos kabeliams su plastiko izoliacija
351 | Mova jungiamoji su varžtiniais sujungikliais kabeliui su plastiko izoliacija, vieliniu arba juostiniu ekranu | 25-70 mm², 1 gyslos | POLJ-12/RAYCHEM | Poz. 7.5.1 | CHMSV/Cellpack | Poz.7.5.2 |  |  | 54 | vnt. | 100 | 5400 | 6534 | 100
352 | Mova jungiamoji su varžtiniais sujungikliais kabeliui su plastiko izoliacija, vieliniu arba juostiniu ekranu | 70-150 mm², 1 gyslos | POLJ-12/RAYCHEM | Poz. 7.5.1 | CHMSV/Cellpack | Poz.7.5.2 |  |  | 54 | vnt. | 102 | 5508 | 6664.68 | 102
353 | Mova jungiamoji su varžtiniais sujungikliais kabeliui su plastiko izoliacija, vieliniu arba juostiniu ekranu | 120-240 mm², 1 gyslos | POLJ-12/RAYCHEM | Poz. 7.5.1 | CHMSV/Cellpack | Poz.7.5.2 |  |  | 54 | vnt. | 105 | 5670 | 6860.7 | 105
354 | Mova jungiamoji su varžtiniais sujungikliais kabeliui su plastiko izoliacija, vieliniu arba juostiniu ekranu | 25-70 mm², 3 gyslų | POLJ-12/RAYCHEM | Poz. 7.5.1 | CHMSV/Cellpack | Poz.7.5.2 |  |  | 54 | vnt. | 255 | 13770 | 16661.7 | 255
355 | Mova jungiamoji su varžtiniais sujungikliais kabeliui su plastiko izoliacija, vieliniu arba juostiniu ekranu | 70-150 mm², 3 gyslų | POLJ-12/RAYCHEM | Poz. 7.5.1 | CHMSV/Cellpack | Poz.7.5.2 |  |  | 54 | vnt. | 270 | 14580 | 17641.8 | 270
356 | Mova jungiamoji su varžtiniais sujungikliais kabeliui su plastiko izoliacija, vieliniu arba juostiniu ekranu | 120-240 mm², 3 gyslų | POLJ-12/RAYCHEM | Poz. 7.5.1 | CHMSV/Cellpack | Poz.7.5.2 |  |  | 54 | vnt. | 290 | 15660 | 18948.6 | 290
Armatūros komplektai prie 10 kV movų
357 | 10 kV galinės movos įžeminimo komplektas 1 gyslos plastiku izoliuotam kabeliui su Al folijos ekranu | 25-120 mm² | SMOE-62/RAYCHEM | Priedas Nr. 9 | EGA/Cellpach | Priedas Nr. 7a |  |  | 5 | vnt. | 50 | 250 | 302.5 | 50
358 | 10 kV galinės movos įžeminimo komplektas 1 gyslos plastiku izoliuotam kabeliui su Al folijos ekranu | 95-400 mm² | SMOE-62/RAYCHEM | Priedas Nr. 9 | EGA/Cellpach | Priedas Nr. 7a |  |  | 5 | vnt. | 50 | 250 | 302.5 | 50
359 | 10 kV jungiamosios movos hermetizavimo komplektas perėjimui iš 3 gyslų plastiku izoliuoto kabelio į 1 gyslos | 25-240 mm² | SMOE-62/RAYCHEM | Priedas Nr. 10 |  |  |  |  | 5 | vnt. | 74 | 370 | 447.7 | 74
360 | 10 kV pereinamosios movos prijungimo prie kabelio su Al folijos ekranu 4 tosios varinės įžeminimo gyslos komplektas |  | SMOE-62/RAYCHEM | Priedas Nr. 11 |  |  |  |  | 5 | vnt. | 40 | 200 | 242 | 40
10 kV neekranuoti adapteriai (kištukinės movos)
361 | Adapteris izoliacinis, vidaus tipo, be viršįtampių ribotuvo prijungimo galimybės | 25-70 mm² | RICS-51/RAYCHEM | Priedas Nr. 12 |  |  |  |  | 10 | vnt. | 260 | 2600 | 3146 | 260
362 | Adapteris izoliacinis, vidaus tipo, be viršįtampių ribotuvo prijungimo galimybės | 50-150 mm² | RICS-51/RAYCHEM | Priedas Nr. 12 |  |  |  |  | 10 | vnt. | 260 | 2600 | 3146 | 260
363 | Adapteris izoliacinis, vidaus tipo, su viršįtampių ribotuvo prijungimo galimybe | 50-150 mm² | RICS-51/RAYCHEM | Priedas Nr. 12 |  |  |  |  | 10 | vnt. | 380 | 3800 | 4598 | 380
364 | Adapteris izoliacinis, vidaus tipo, be viršįtampių ribotuvo prijungimo galimybės | 120-300 mm² | RICS-51/RAYCHEM | Priedas Nr. 12 |  |  |  |  | 10 | vnt. | 380 | 3800 | 4598 | 380
10 kV ekranuoti adapteriai (kištukinės movos)
365 | Adapteris ekranuotas, vidaus tipo, su viršįtampių ribotuvo prijungimo ir suporinimo galimybe | 35-95 mm² | RSTI-58/RAYCHEM | Poz. 7.6.1 | CTS, CTKS, CTKSA/ Cellpack | Poz. 7.6.2 |  |  | 10 | vnt. | 400 | 4000 | 4840 | 400
366 | Adapteris ekranuotas, vidaus tipo, su viršįtampių ribotuvo prijungimo ir suporinimo galimybe | 95-240 mm | RSTI-58/RAYCHEM | Poz. 7.6.1 | CTS, CTKS, CTKSA/ Cellpack | Poz. 7.6.2 |  |  | 10 | vnt. | 400 | 4000 | 4840 | 400
367 | Adapteris ekranuotas, vidaus tipo, su viršįtampių ribotuvo prijungimo ir suporinimo galimybe | 185-300 mm² | RSTI-58/RAYCHEM | Poz. 7.6.1 | CTS, CTKS, CTKSA/ Cellpack | Poz. 7.6.2 |  |  | 10 | vnt. | 400 | 4000 | 4840 | 400
368 | Adapteris ekranuotas, vidaus tipo, su viršįtampių ribotuvo prijungimo ir suporinimo galimybe | 630 mm² | RSTI-58/RAYCHEM | Poz. 7.6.1 | CTS, CTKS, CTKSA/ Cellpack | Poz. 7.6.2 |  |  | 10 | vnt. | 800 | 8000 | 9680 | 800
0,4 kV Kabelių movos
369 | iki 1 kv plastikinių kabelių atšakinės movos | 35-70 mm² | BMHM/GPH | Priedas Nr. 13 | BMHM/RAYCHEM | Priedas Nr. 8a |  |  | 10 | vnt. | 87 | 870 | 1052.7 | 87
370 | iki 1 kv plastikinių kabelių atšakinės movos | 70-120 mm² | BMHM/GPH | Priedas Nr. 13 | BMHM/RAYCHEM | Priedas Nr. 8a |  |  | 10 | vnt. | 86 | 860 | 1040.6 | 86
371 | iki 1 kv plastikinių kabelių atšakinės movos | 150 mm² | BMHM/GPH | Priedas Nr. 13 | BMHM/RAYCHEM | Priedas Nr. 8a |  |  | 10 | vnt. | 115 | 1150 | 1391.5 | 115
372 | iki 1 kv plastikinių kabelių atšakinės movos | 185 mm² | BMHM/GPH | Priedas Nr. 13 | BMHM/RAYCHEM | Priedas Nr. 8a |  |  | 10 | vnt. | 115 | 1150 | 1391.5 | 115
373 | iki 1 kv plastikinių kabelių atšakinės movos | 240 mm² | BMHM/GPH | Priedas Nr. 13 | BMHM/RAYCHEM | Priedas Nr. 8a |  |  | 10 | vnt. | 115 | 1150 | 1391.5 | 115
374 | iki 1 kv plastikinių kabelių atšakinės movos | 95-120 mm² | BMHM/GPH | Priedas Nr. 13 | BMHM/RAYCHEM | Priedas Nr. 8a |  |  | 10 | vnt. | 110 | 1100 | 1331 | 110
375 | iki 1 kv kabelių pereinamosios movos. | 16-70 mm² | TRAJ-01/RAYCHEM | Poz. 7.11.1 | SMHSV3-4/Cellpac | Poz. 7.11.2 |  |  | 10 | vnt. | 104 | 1040 | 1258.4 | 104
376 | iki 1 kv kabelių pereinamosios movos. | 50-150 mm² | TRAJ-01/RAYCHEM | Poz. 7.11.1 | SMHSV3-4/Cellpac | Poz. 7.11.2 |  |  | 10 | vnt. | 137 | 1370 | 1657.7 | 137
377 | iki 1 kv kabelių pereinamosios movos. | 120-240 mm² | TRAJ-01/RAYCHEM | Poz. 7.11.1 | SMHSV3-4/Cellpac | Poz. 7.11.2 |  |  | 10 | vnt. | 154 | 1540 | 1863.4 | 154
378 | iki 1 kv kabelių plastikine izoliacija jungiamosios movos. | 1,5-6 mm² | IJPU/RAYCHEM | Poz.7. 12.3 | SMH4/Cellpack | Poz. 7.12.2 | ENSTO | Poz. 7.12.1 | 44 | vnt. | 30 | 1320 | 1597.2 | 30
379 | iki 1 kv kabelių plastikine izoliacija jungiamosios movos. | 4-16 mm² | IJPU/RAYCHEM | Poz.7. 12.3 | SMH4/Cellpack | Poz. 7.12.2 | ENSTO | Poz. 7.12.1 | 44 | vnt. | 30 | 1320 | 1597.2 | 30
380 | iki 1 kv kabelių plastikine izoliacija jungiamosios movos. | 10-35 mm² | IJPU/RAYCHEM | Poz.7. 12.3 | SMH4/Cellpack | Poz. 7.12.2 | ENSTO | Poz. 7.12.1 | 44 | vnt. | 34 | 1496 | 1810.16 | 34
381 | iki 1 kv kabelių plastikine izoliacija jungiamosios movos. | 25-70 mm² | IJPU/RAYCHEM | Poz.7. 12.3 | SMH4/Cellpack | Poz. 7.12.2 | ENSTO | Poz. 7.12.1 | 44 | vnt. | 40 | 1760 | 2129.6 | 40
382 | iki 1 kv kabelių plastikine izoliacija jungiamosios movos. | 70-120 mm² | IJPU/RAYCHEM | Poz.7. 12.3 | SMH4/Cellpack | Poz. 7.12.2 | ENSTO | Poz. 7.12.1 | 44 | vnt. | 50 | 2200 | 2662 | 50
383 | iki 1 kv kabelių plastikine izoliacija jungiamosios movos. | 150-240 mm² | IJPU/RAYCHEM | Poz.7. 12.3 | SMH4/Cellpack | Poz. 7.12.2 | ENSTO | Poz. 7.12.1 | 44 | vnt. | 68 | 2992 | 3620.32 | 68
384 | iki 1 kv kabelių plastikine izoliacija galinės movos. | 4-35 mm² | EVPU/RAYCHEM | Poz.7. 12.3 | SFEH4/Cellpack | Poz. 7.12.2 | ENSTO | Poz. 7.12.1 | 48 | vnt. | 34 | 1632 | 1974.72 | 34
385 | iki 1 kv kabelių plastikine izoliacija galinės movos. | 25-70 mm² | EVPU/RAYCHEM | Poz.7. 12.3 | SFEH4/Cellpack | Poz. 7.12.2 | ENSTO | Poz. 7.12.1 | 48 | vnt. | 49 | 2352 | 2845.92 | 49
386 | iki 1 kv kabelių plastikine izoliacija galinės movos. | 70-150 mm² | EVPU/RAYCHEM | Poz.7. 12.3 | SFEH4/Cellpack | Poz. 7.12.2 | ENSTO | Poz. 7.12.1 | 48 | vnt. | 61 | 2928 | 3542.88 | 61
387 | iki 1 kv kabelių plastikine izoliacija galinės movos. | 150-400 mm² | EVPU/RAYCHEM | Poz.7. 12.3 | SFEH4/Cellpack | Poz. 7.12.2 | ENSTO | Poz. 7.12.1 | 48 | vnt. | 79 | 3792 | 4588.32 | 79
388 | iki 1 kv kabelių popierine izoliacija jungiamosios movos. | 16-70 mm² | GUSJ-01/RAYCHEM | Poz.7. 13.1 |  |  | ENSTO | Poz. 7.13.1 | 61 | vnt. | 106 | 6466 | 7823.86 | 106
389 | iki 1 kv kabelių popierine izoliacija jungiamosios movos. | 50-120 mm² | GUSJ-01/RAYCHEM | Poz.7. 13.1 |  |  | ENSTO | Poz. 7.13.1 | 61 | vnt. | 128 | 7808 | 9447.68 | 128
390 | iki 1 kv kabelių popierine izoliacija jungiamosios movos. | 120-240 mm² | GUSJ-01/RAYCHEM | Poz.7. 13.1 |  |  | ENSTO | Poz. 7.13.1 | 61 | vnt. | 157 | 9577 | 11588.17 | 157
391 | iki 1 kv kabelių popierine izoliacija galinės movos. | 25-70 mm² | GUST-01/RAYCHEM | Poz.7. 13.1 | SESPB/Cellpack | Poz. 7.13.2 | ENSTO | Poz. 7.13.1 | 77 | vnt. | 70 | 5390 | 6521.9 | 70
392 | iki 1 kv kabelių popierine izoliacija galinės movos. | 70-120 mm² | GUST-01/RAYCHEM | Poz.7. 13.1 | SESPB/Cellpack | Poz.7.13.2 | ENSTO | Poz. 7.13.1 | 77 | vnt. | 90 | 6930 | 8385.3 | 90
393 | iki 1 kv kabelių popierine izoliacija galinės movos. | 120-240 mm² | GUST-01/RAYCHEM | Poz.7. 13.1 | SESPB/Cellpack | Poz.7.13.2 | ENSTO | Poz. 7.13.1 | 77 | vnt. | 113 | 8701 | 10528.21 | 113
Apskaitos skydai
394 | Apskaitos skydas 1-fazės su pamatu 1 apskaita |  | EAS/UAB "Automatikos sistemos" | Poz. 19.1.3; 19.2.3 | ĮEAS/UAB "Armetlina" | Poz. 19.1.4; 19.12.4 | ĮAS/ V.Vaičiulio IĮ | Poz. 19.1.5; 19.2.5 | 2 | vnt. | 81 | 162 | 196.02 | 81
395 | Apskaitos skydas 1-fazės su pamatu 2 apskaitos |  | EAS/UAB "Automatikos sistemos" | Poz. 19.1.3; 19.2.3 | ĮEAS/UAB "Armetlina" | Poz. 19.1.4; 19.12.4 | ĮAS/ V.Vaičiulio IĮ | Poz. 19.1.5; 19.2.5 | 2 | vnt. | 96 | 192 | 232.32 | 96
396 | Apskaitos skydas 1-fazės su pamatu 4 apskaitos |  | EAS/UAB "Automatikos sistemos" | Poz. 19.1.3; 19.2.3 | ĮEAS/UAB "Armetlina" | Poz. 19.1.4; 19.12.4 | ĮAS/ V.Vaičiulio IĮ | Poz. 19.1.5; 19.2.5 | 2 | vnt. | 126 | 252 | 304.92 | 126
397 | Apskaitos skydas 1-fazės su pamatu 6 apskaitos |  | EAS/UAB "Automatikos sistemos" | Poz. 19.1.3; 19.2.3 | ĮEAS/UAB "Armetlina" | Poz. 19.1.4; 19.12.4 | ĮAS/ V.Vaičiulio IĮ | Poz. 19.1.5; 19.2.5 | 2 | vnt. | 150 | 300 | 363 | 150
398 | Apskaitos skydas 1-fazės su pamatu 10 apskaitos |  | EAS/UAB "Automatikos sistemos" | Poz. 19.1.3; 19.2.3 | ĮEAS/UAB "Armetlina" | Poz. 19.1.4; 19.12.4 | ĮAS/ V.Vaičiulio IĮ | Poz. 19.1.5; 19.2.5 | 2 | vnt. | 245 | 490 | 592.9 | 245
399 | Apskaitos skydas 1-fazės ant atramos 1 apskaita |  | EAS/UAB "Automatikos sistemos" | Poz. 19.1.3; 19.2.3 | ĮEAS/UAB "Armetlina" | Poz. 19.1.4; 19.12.4 | ĮAS/ V.Vaičiulio IĮ | Poz. 19.1.5; 19.2.5 | 2 | vnt. | 44 | 88 | 106.48 | 44
400 | Apskaitos skydas 1-fazės ant atramos 2 apskaitos |  | EAS/UAB "Automatikos sistemos" | Poz. 19.1.3; 19.2.3 | ĮEAS/UAB "Armetlina" | Poz. 19.1.4; 19.12.4 | ĮAS/ V.Vaičiulio IĮ | Poz. 19.1.5; 19.2.5 | 2 | vnt. | 55 | 110 | 133.1 | 55
401 | Apskaitos skydas 1-fazės ant atramos 4 apskaitos |  | EAS/UAB "Automatikos sistemos" | Poz. 19.1.3; 19.2.3 | ĮEAS/UAB "Armetlina" | Poz. 19.1.4; 19.12.4 | ĮAS/ V.Vaičiulio IĮ | Poz. 19.1.5; 19.2.5 | 2 | vnt. | 80 | 160 | 193.6 | 80
402 | Apskaitos skydas 1-fazės ant atramos 6 apskaitos |  | EAS/UAB "Automatikos sistemos" | Poz. 19.1.3; 19.2.3 | ĮEAS/UAB "Armetlina" | Poz. 19.1.4; 19.12.4 | ĮAS/ V.Vaičiulio IĮ | Poz. 19.1.5; 19.2.5 | 2 | vnt. | 100 | 200 | 242 | 100
403 | Apskaitos skydas 1-fazės ant atramos 10 apskaitų |  | EAS/UAB "Automatikos sistemos" | Poz. 19.1.3; 19.2.3 | ĮEAS/UAB "Armetlina" | Poz. 19.1.4; 19.12.4 | ĮAS/ V.Vaičiulio IĮ | Poz. 19.1.5; 19.2.5 | 2 | vnt. | 175 | 350 | 423.5 | 175
404 | Apskaitos skydas 3-fazės su pamatu 1 apskaita |  | EAS/UAB "Automatikos sistemos" | Poz. 19.1.3; 19.2.3 | ĮEAS/UAB "Armetlina" | Poz. 19.1.4; 19.12.4 | ĮAS/ V.Vaičiulio IĮ | Poz. 19.1.5; 19.2.5 | 2 | vnt. | 95 | 190 | 229.9 | 95
405 | Apskaitos skydas 3-fazės su pamatu 2 apskaitos |  | EAS/UAB "Automatikos sistemos" | Poz. 19.1.3; 19.2.3 | ĮEAS/UAB "Armetlina" | Poz. 19.1.4; 19.12.4 | ĮAS/ V.Vaičiulio IĮ | Poz. 19.1.5; 19.2.5 | 2 | vnt. | 120 | 240 | 290.4 | 120
406 | Apskaitos skydas 3-fazės su pamatu 4 apskaitos |  | EAS/UAB "Automatikos sistemos" | Poz. 19.1.3; 19.2.3 | ĮEAS/UAB "Armetlina" | Poz. 19.1.4; 19.12.4 | ĮAS/ V.Vaičiulio IĮ | Poz. 19.1.5; 19.2.5 | 2 | vnt. | 170 | 340 | 411.4 | 170
407 | Apskaitos skydas 3-fazės su pamatu 6 apskaitos |  | EAS/UAB "Automatikos sistemos" | Poz. 19.1.3; 19.2.3 | ĮEAS/UAB "Armetlina" | Poz. 19.1.4; 19.12.4 | ĮAS/ V.Vaičiulio IĮ | Poz. 19.1.5; 19.2.5 | 2 | vnt. | 205 | 410 | 496.1 | 205
408 | Apskaitos skydas 3-fazės su pamatu 10 apskaitų |  | EAS/UAB "Automatikos sistemos" | Poz. 19.1.3; 19.2.3 | ĮEAS/UAB "Armetlina" | Poz. 19.1.4; 19.12.4 | ĮAS/ V.Vaičiulio IĮ | Poz. 19.1.5; 19.2.5 | 2 | vnt. | 380 | 760 | 919.6 | 380
409 | Apskaitos skydas 3-fazės ant atramos 1 apskaita |  | EAS/UAB "Automatikos sistemos" | Poz. 19.1.3; 19.2.3 | ĮEAS/UAB "Armetlina" | Poz. 19.1.4; 19.12.4 | ĮAS/ V.Vaičiulio IĮ | Poz. 19.1.5; 19.2.5 | 2 | vnt. | 50 | 100 | 121 | 50
410 | Apskaitos skydas 3-fazės ant atramos 2 apskaitos |  | EAS/UAB "Automatikos sistemos" | Poz. 19.1.3; 19.2.3 | ĮEAS/UAB "Armetlina" | Poz. 19.1.4; 19.12.4 | ĮAS/ V.Vaičiulio IĮ | Poz. 19.1.5; 19.2.5 | 2 | vnt. | 70 | 140 | 169.4 | 70
411 | Apskaitos skydas 3-fazės ant atramos 4 apskaitos |  | EAS/UAB "Automatikos sistemos" | Poz. 19.1.3; 19.2.3 | ĮEAS/UAB "Armetlina" | Poz. 19.1.4; 19.12.4 | ĮAS/ V.Vaičiulio IĮ | Poz. 19.1.5; 19.2.5 | 2 | vnt. | 125 | 250 | 302.5 | 125
412 | Apskaitos skydas 3-fazės ant atramos 6 apskaitos |  | EAS/UAB "Automatikos sistemos" | Poz. 19.1.3; 19.2.3 | ĮEAS/UAB "Armetlina" | Poz. 19.1.4; 19.12.4 | ĮAS/ V.Vaičiulio IĮ | Poz. 19.1.5; 19.2.5 | 2 | vnt. | 160 | 320 | 387.2 | 160
Kabelių spintos
413 | KS su 2 kirtiklių-saugiklių blokais |  | EKS/UAB "Automatikos sistemos" | Poz. 19.3.3 | ESS/UAB "Armetlina" | Poz. 19.3.4 | KTS/ V.Vaičiulio IĮ | Poz. 19.3.5 | 3 | vnt. | 385 | 1155 | 1397.55 | 385
414 | KS su 4 kirtiklių-saugiklių blokais |  | EKS/UAB "Automatikos sistemos" | Poz. 19.3.3 | ESS/UAB "Armetlina" | Poz. 19.3.4 | KTS/ V.Vaičiulio IĮ | Poz. 19.3.5 | 3 | vnt. | 565 | 1695 | 2050.95 | 565
415 | KS su 6 kirtiklių-saugiklių blokais |  | EKS/UAB "Automatikos sistemos" | Poz. 19.3.3 | ESS/UAB "Armetlina" | Poz. 19.3.4 | KTS/ V.Vaičiulio IĮ | Poz. 19.3.5 | 3 | vnt. | 800 | 2400 | 2904 | 800
416 | KS su 8 kirtiklių saugiklių blokais |  | EKS/UAB "Automatikos sistemos" | Poz. 19.3.3 | ESS/UAB "Armetlina" | Poz. 19.3.4 | KTS/ V.Vaičiulio IĮ | Poz. 19.3.5 | 3 | vnt. | 1050 | 3150 | 3811.5 | 1050
417 | KS su 10 kirtiklių-saugiklių blokų |  | EKS/UAB "Automatikos sistemos" | Poz. 19.3.3 | ESS/UAB "Armetlina" | Poz. 19.3.4 | KTS/ V.Vaičiulio IĮ | Poz. 19.3.5 | 3 | vnt. | 1340 | 4020 | 4864.2 | 1340
Tranzitinės kabelių spintos su apskaita
418 | Tranzitinė kabelių spinta, 2 vnt. kirtiklių - saugiklių blokų, 1 - 5 apskaitos |  | EKAS/UAB "Automatikos sistemos" | Poz. 19.4.3 | ESS-2/UAB "Armetlina" | Poz. 19.4.4 | KTAS/ V.Vaičiulio IĮ | Poz. 19.4.5 | 1 | vnt. | 345 | 345 | 417.45 | 345
419 | Tranzitinė kabelių spinta, 2 vnt. kirtiklių - saugiklių blokų, 6 - 10 apskaitos |  | EKAS/UAB "Automatikos sistemos" | Poz. 19.4.3 | ESS-2/UAB "Armetlina" | Poz. 19.4.4 | KTAS/ V.Vaičiulio IĮ | Poz. 19.4.5 | 1 | vnt. | 459 | 459 | 555.39 | 459
420 | Tranzitinė kabelių spinta, 2 vnt. kirtiklių - saugiklių blokų, 11 - 15 apskaitos |  | EKAS/UAB "Automatikos sistemos" | Poz. 19.4.3 | ESS-2/UAB "Armetlina" | Poz. 19.4.4 | KTAS/ V.Vaičiulio IĮ | Poz. 19.4.5 | 1 | vnt. | 573 | 573 | 693.33 | 573
421 | Tranzitinė kabelių spinta, 4 vnt. kirtiklių - saugiklių blokų, 1 - 5 apskaitos |  | EKAS/UAB "Automatikos sistemos" | Poz. 19.4.3 | ESS-2/UAB "Armetlina" | Poz. 19.4.4 | KTAS/ V.Vaičiulio IĮ | Poz. 19.4.5 | 1 | vnt. | 453 | 453 | 548.13 | 453
422 | Tranzitinė kabelių spinta, 4 vnt. kirtiklių - saugiklių blokų, 6 - 10 apskaitos |  | EKAS/UAB "Automatikos sistemos" | Poz. 19.4.3 | ESS-2/UAB "Armetlina" | Poz. 19.4.4 | KTAS/ V.Vaičiulio IĮ | Poz. 19.4.5 | 1 | vnt. | 567 | 567 | 686.07 | 567
423 | Tranzitinė kabelių spinta, 4 vnt. kirtiklių - saugiklių blokų, 11 - 15 apskaitos |  | EKAS/UAB "Automatikos sistemos" | Poz. 19.4.3 | ESS-2/UAB "Armetlina" | Poz. 19.4.4 | KTAS/ V.Vaičiulio IĮ | Poz. 19.4.5 | 1 | vnt. | 681 | 681 | 824.01 | 681
424 | Tranzitinė kabelių spinta, 6 vnt. kirtiklių - saugiklių blokų, 1 - 5 apskaitos |  | EKAS/UAB "Automatikos sistemos" | Poz. 19.4.3 | ESS-2/UAB "Armetlina" | Poz. 19.4.4 | KTAS/ V.Vaičiulio IĮ | Poz. 19.4.5 | 1 | vnt. | 594 | 594 | 718.74 | 594
425 | Tranzitinė kabelių spinta, 6 vnt. kirtiklių - saugiklių blokų, 6 - 10 apskaitos |  | EKAS/UAB "Automatikos sistemos" | Poz. 19.4.3 | ESS-2/UAB "Armetlina" | Poz. 19.4.4 | KTAS/ V.Vaičiulio IĮ | Poz. 19.4.5 | 1 | vnt. | 708 | 708 | 856.68 | 708
426 | Tranzitinė kabelių spinta, 6 vnt. kirtiklių - saugiklių blokų, 11 - 15 apskaitos |  | EKAS/UAB "Automatikos sistemos" | Poz. 19.4.3 | ESS-2/UAB "Armetlina" | Poz. 19.4.4 | KTAS/ V.Vaičiulio IĮ | Poz. 19.4.5 | 1 | vnt. | 822 | 822 | 994.62 | 822
427 | Tranzitinė kabelių spinta, 8 vnt. kirtiklių - saugiklių blokų, 1 - 5 apskaitos |  | EKAS/UAB "Automatikos sistemos" | Poz. 19.4.3 | ESS-2/UAB "Armetlina" | Poz. 19.4.4 | KTAS/ V.Vaičiulio IĮ | Poz. 19.4.5 | 1 | vnt. | 744 | 744 | 900.24 | 744
428 | Tranzitinė kabelių spinta, 8 vnt. kirtiklių - saugiklių blokų, 6 - 10 apskaitos |  | EKAS/UAB "Automatikos sistemos" | Poz. 19.4.3 | ESS-2/UAB "Armetlina" | Poz. 19.4.4 | KTAS/ V.Vaičiulio IĮ | Poz. 19.4.5 | 1 | vnt. | 858 | 858 | 1038.18 | 858
429 | Tranzitinė kabelių spinta, 8 vnt. kirtiklių - saugiklių blokų, 11 - 15 apskaitos |  | EKAS/UAB "Automatikos sistemos" | Poz. 19.4.3 | ESS-2/UAB "Armetlina" | Poz. 19.4.4 | KTAS/ V.Vaičiulio IĮ | Poz. 19.4.5 | 1 | vnt. | 972 | 972 | 1176.12 | 972
430 | Tranzitinė kabelių spinta, 10 vnt. kirtiklių - saugiklių blokų, 1 - 5 apskaitos |  | EKAS/UAB "Automatikos sistemos" | Poz. 19.4.3 | ESS-2/UAB "Armetlina" | Poz. 19.4.4 | KTAS/ V.Vaičiulio IĮ | Poz. 19.4.5 | 1 | vnt. | 918 | 918 | 1110.78 | 918
431 | Tranzitinė kabelių spinta, 10 vnt. kirtiklių - saugiklių blokų, 6 - 10 apskaitos |  | EKAS/UAB "Automatikos sistemos" | Poz. 19.4.3 | ESS-2/UAB "Armetlina" | Poz. 19.4.4 | KTAS/ V.Vaičiulio IĮ | Poz. 19.4.5 | 1 | vnt. | 1032 | 1032 | 1248.72 | 1032
432 | Tranzitinė kabelių spinta, 10 vnt. kirtiklių - saugiklių blokų, 11 - 15 apskaitos |  | EKAS/UAB "Automatikos sistemos" | Poz. 19.4.3 | ESS-2/UAB "Armetlina" | Poz. 19.4.4 | KTAS/ V.Vaičiulio IĮ | Poz. 19.4.5 | 1 | vnt. | 1146 | 1146 | 1386.66 | 1146
433 | Tranzitinė kabelių spinta, 12 vnt. kirtiklių - saugiklių blokų, 1 - 5 apskaitos |  | EKAS/UAB "Automatikos sistemos" | Poz. 19.4.3 | ESS-2/UAB "Armetlina" | Poz. 19.4.4 | KTAS/ V.Vaičiulio IĮ | Poz. 19.4.5 | 1 | vnt. | 1104 | 1104 | 1335.84 | 1104
434 | Tranzitinė kabelių spinta, 12 vnt. kirtiklių - saugiklių blokų, 6 - 10 apskaitos |  | EKAS/UAB "Automatikos sistemos" | Poz. 19.4.3 | ESS-2/UAB "Armetlina" | Poz. 19.4.4 | KTAS/ V.Vaičiulio IĮ | Poz. 19.4.5 | 1 | vnt. | 1218 | 1218 | 1473.78 | 1218
435 | Tranzitinė kabelių spinta, 12 vnt. kirtiklių - saugiklių blokų, 11 - 15 apskaitos |  | EKAS/UAB "Automatikos sistemos" | Poz. 19.4.3 | ESS-2/UAB "Armetlina" | Poz. 19.4.4 | KTAS/ V.Vaičiulio IĮ | Poz. 19.4.5 | 1 | vnt. | 1332 | 1332 | 1611.72 | 1332
Saugiklių - kirtiklių blokai
436 | NH1 tipo horizontalus |  | RBK PRO NH1/Apator | Poz. 3.1.2 | SILAS NH1/Efen | Poz. 3.1.4 | LTL4A 3X3/Jean Muller | Poz. 3.1.7 | 8 | vnt. | 48 | 384 | 464.64 | 48
437 | NH2 tipo horizontalus |  | RBK PRO NH2/Apator | Poz. 3.1.2 | SILAS NH2/Efen | Poz. 3.1.4 | LTL4A 3X3/Jean Muller | Poz. 3.1.7 | 8 | vnt. | 63 | 504 | 609.84 | 63
438 | NH3 tipo horizontalus |  | Multibloc 3ST8 (NH3)/ Mersen(Schneider) | Poz. 3.1.9 | SILAS NH3/Efen | Poz. 3.1.4 | LTL4A 3X3/Jean Muller | Poz. 3.1.7 | 8 | vnt. | 100 | 800 | 968 | 100
439 | NH4a tipo horizontalus |  | RBK PRO NH4a/Apator | Poz. 3.1.2 | NH-Latr 4a/Efen | Poz. 3.1.4 | LTL4A 3X3/Jean Muller | Poz. 3.1.7 | 8 | vnt. | 480 | 3840 | 4646.4 | 480
440 | NH1 tipo vertikalus |  | ARS PRO NH2/Apator | Poz. 3.1.1 | E3 NH-La-Lei NH1/Efen | Poz. 3.1.3 | SL1 3X3/Jean Muller | Poz. 3.1.6 | 8 | vnt. | 80 | 640 | 774.4 | 80
441 | NH2 tipo vertikalus |  | ARS PRO NH2/Apator | Poz. 3.1.1 | E3 NH-La-Lei NH2/Efen | Poz. 3.1.3 | SL1 3X3/Jean Muller | Poz. 3.1.6 | 8 | vnt. | 86 | 688 | 832.48 | 86
442 | NH3 tipo vertikalus |  | ARS PRO NH3/Apator | Poz. 3.1.1 | E3 NH-La-Lei NH3/Efen | Poz. 3.1.3 | SL1 3X3/Jean Muller | Poz. 3.1.6 | 8 | vnt. | 96 | 768 | 929.28 | 96
443 | NH4a tipo vertikalus |  |  |  | LTL/ETI | Priedas Nr. 9a |  |  | 8 | vnt. | 550 | 4400 | 5324 | 550
Kirtikliai
444 | RPC-1, 100 A |  | RPC-1/Rusija | Priedas Nr. 15 |  |  |  |  | 12 | vnt. | 107 | 1284 | 1553.64 | 107
445 | RPC-2, 250 A |  | RPC-2/Rusija | Priedas Nr. 15 |  |  |  |  | 12 | vnt. | 142 | 1704 | 2061.84 | 142
446 | RPC-4, 400 A |  | RPC-4/Rusija | Priedas Nr. 15 |  |  |  |  | 12 | vnt. | 147 | 1764 | 2134.44 | 147
447 | RPC-6, 630 A |  | RPB-1/Rusija | Priedas Nr. 15 |  |  |  |  | 12 | vnt. | 205 | 2460 | 2976.6 | 205
448 | RPB-1, 100 A |  | RPB-1/Rusija | Priedas Nr. 15 |  |  |  |  | 12 | vnt. | 107 | 1284 | 1553.64 | 107
449 | RPB-2, 250 A |  | RPB-2/Rusija | Priedas Nr. 15 |  |  |  |  | 12 | vnt. | 142 | 1704 | 2061.84 | 142
450 | RPB-4, 400 A |  | RPB-4/Rusija | Priedas Nr. 15 |  |  |  |  | 12 | vnt. | 147 | 1764 | 2134.44 | 147
451 | RPB-6, 630 A |  | RPB-6/Rusija | Priedas Nr. 15 |  |  |  |  | 12 | vnt. | 205 | 2460 | 2976.6 | 205
452 | VR-32-31, 100 A |  | VR-32-31/Rusija | Priedas Nr. 15 |  |  |  |  | 12 | vnt. | 72 | 864 | 1045.44 | 72
453 | VR-32-35, 250 A |  | VR-32-35/Rusija | Priedas Nr. 15 |  |  |  |  | 12 | vnt. | 103 | 1236 | 1495.56 | 103
454 | VR-32-37, 400 A |  | VR-32-37/Rusija | Priedas Nr. 15 |  |  |  |  | 12 | vnt. | 129 | 1548 | 1873.08 | 129
455 | VR-32-39, 630 A |  | VR-32-39/Rusija | Priedas Nr. 15 |  |  |  |  | 12 | vnt. | 254 | 3048 | 3688.08 | 254
456 | RP-5, 1000 A |  | RP-5/Rusija | Priedas Nr. 15 |  |  |  |  | 12 | vnt. | 504 | 6048 | 7318.08 | 504
Stiebas gelžbetoninis
457 | Stiebas gelžbetoninis | S90-10,8 | S90-10,8/UAB "Perdanga" | Poz.23.1.3; 23.2.3; 23.3.3 | S90-10,8/UAB "Markučiai" | Poz. 23.1.1; 23.2.1; 23.3.1 | S90-10,8/UAB "Gelžbetoninės konstrukcijos" | Poz. 23.1.2; 23.2.2; 23.3.2 | 10 | vnt. | 80.1 | 801 | 969.21 | 80.1
458 | Stiebas gelžbetoninis | S90-21,6 | S90-21,6/UAB "Perdanga" | Poz.23.1.3; 23.2.3; 23.3.3 | S90-21,6/ "Markučiai" | Poz. 23.1.1; 23.2.1; 23.3.1 | S90-21,6/UAB "Gelžbetoninės konstrukcijos" | Poz. 23.1.2; 23.2.2; 23.3.3 | 147 | vnt. | 106 | 15582 | 18854.22 | 106
459 | Stiebas gelžbetoninis | S90-30,3 | S90-30,3/UAB "Perdanga" | Poz.23.1.3; 23.2.3; 23.3.3 | S90-30,3/ "Markučiai" | Poz. 23.1.1; 23.2.1; 23.3.1 | S90-30,3/UAB "Gelžbetoninės konstrukcijos" | Poz. 23.1.2; 23.2.2; 23.3.4 | 147 | vnt. | 124 | 18228 | 22055.88 | 124
460 | Stiebas gelžbetoninis | S90-30,3-2S | S90-30,3-2S/UAB "Perdanga" | Poz.23.1.3; 23.2.3; 23.3.3 | S90-30,3-2S/ "Markučiai" | Poz. 23.1.1; 23.2.1; 23.3.1 | S90-30,3-2S/UAB "Gelžbetoninės konstrukcijos" | Poz. 23.1.2; 23.2.2; 23.3.5 | 147 | vnt. | 113 | 16611 | 20099.31 | 113
461 | Stiebas gelžbetoninis | S96-30,3 | S96-30,3/UAB "Perdanga" | Poz.23.1.3; 23.2.3; 23.3.3 | S96-30,3/ "Markučiai" | Poz. 23.1.1; 23.2.1; 23.3.1 | S96-30,3/UAB "Gelžbetoninės konstrukcijos" | Poz. 23.1.2; 23.2.2; 23.3.6 | 147 | vnt. | 117 | 17199 | 20810.79 | 117
462 | Stiebas gelžbetoninis | S110-34,3 | S110-34,3/UAB "Perdanga" | Poz.23.1.3; 23.2.3; 23.3.3 | S110-34,3/ "Markučiai" | Poz. 23.1.1; 23.2.1; 23.3.1 | S110-34,3/UAB "Gelžbetoninės konstrukcijos" | Poz. 23.1.2; 23.2.2; 23.3.7 | 147 | vnt. | 146 | 21462 | 25969.02 | 146
463 | Stiebas gelžbetoninis | S130-68,6 | S130-68,6/UAB "Perdanga" | Poz.23.1.3; 23.2.3; 23.3.3 | S130-68,6/ "Markučiai" | Poz. 23.1.1; 23.2.1; 23.3.1 |  |  | 147 | vnt. | 310 | 45570 | 55139.7 | 310
Dažai
464 | Lauko ir vidaus tipo elektros įrenginių ir konstrukcijų dažai |  | TEMALAC TD50/TIKKURILA OY | Priedas Nr. 16 | Pentaprim/Rilak | Priedas Nr. 10a |  |  | 400 | l. | 10.5 | 4200 | 5082 | 10.5
10 kV Kabeliai
465 | 10 kv kabeliai popierine izoliacija | 3x120 | AABL/PJSC YUZHCABLE WORKS | Priedas Nr. 17 |  |  |  |  | 80 | m. | 14 | 1120 | 1355.2 | 14
466 | 10 kv kabeliai popierine izoliacija | 3x240 | AABL/PJSC YUZHCABLE WORKS | Priedas Nr. 17 |  |  |  |  | 80 | m. | 23 | 1840 | 2226.4 | 23
467 | 10 kv suvyti kabeliai plastikine izoliacija ir neizoliuota varine gysla, skirti kloti žemėje ir atvirame ore. | 3x120al+35cu | AHXAMK-W 3X120+35/DRAKA | Poz.1.1.2 | AHXAMK-W/TF KABLE | Poz. 1.1.3 | AHXAMK-W/Reka | Poz. 1.1.1 | 100 | m. | 13 | 1300 | 1573 | 13
468 | 10 kv suvyti kabeliai plastikine izoliacija ir neizoliuota varine gysla, skirti kloti žemėje ir atvirame ore. | 3x240al+35cu | AHXAMK-W 3X240+35/DRAKA | Poz.1.1.2 | AHXAMK-W/TF KABLE | Poz. 1.1.3 | AHXAMK-W/Reka | Poz. 1.1.1 | 100 | m. | 19 | 1900 | 2299 | 19
469 | 10 kv trigysliai kabeliai plastikine izoliacija, skirti kloti žemėje ir atvirame ore | 3x50 | AHXCMK-WTC WTR; AXCEL(WP)-F/Energokpmplekt | Poz.1.2.2; 1.2.7 | AXLJ-F TT; AXCLJ-TT/Draka | Poz. 1.2.5; 1.2.6 | AHXCMK-WTC RLT; AXLJ-FTT/TF KABLE | Poz. 1.2.3; 1.2.4 | 100 | m. | 9 | 900 | 1089 | 9
470 | 10 kv trigysliai kabeliai plastikine izoliacija, skirti kloti žemėje ir atvirame ore | 3x120 | AHXCMK-WTC WTR; AXCEL(WP)-F/Energokpmplekt | Poz.1.2.2; 1.2.7 | AXLJ-F TT; AXCLJ-TT/Draka | Poz. 1.2.5; 1.2.6 | AHXCMK-WTC RLT; AXLJ-FTT/TF KABLE | Poz. 1.2.3; 1.2.4 | 100 | m. | 12 | 1200 | 1452 | 12
471 | 10 kv trigysliai kabeliai plastikine izoliacija, skirti kloti žemėje ir atvirame ore | 3x240 | AHXCMK-WTC WTR; AXCEL(WP)-F/Energokpmplekt | Poz.1.2.2; 1.2.7 | AXLJ-F TT; AXCLJ-TT/Draka | Poz. 1.2.5; 1.2.6 | AHXCMK-WTC RLT; AXLJ-FTT/TF KABLE | Poz. 1.2.3; 1.24 | 100 | m. | 21 | 2100 | 2541 | 21
472 | 10 kv viengysliai kabeliai plastikine izoliacija ,skirti kloti žemėje ir atvirame ore. | 1x120 | AXLJ-TT; AXLJ-TT TSLE; AXLJ-TTCL TSLF/Draka | Poz. 1.3.6 | TSLE; AHXCMK-WTC RLT/TF KABLE | Poz.1.3.3; 1.3.4 | AHXCMK-WTC WTR; Energokoplekt | Poz. 1.3.5 | 100 | m. | 7 | 700 | 847 | 7
473 | 10 kv viengysliai kabeliai plastikine izoliacija ,skirti kloti žemėje ir atvirame ore. | 1x240 | AXLJ-TT; AXLJ-TT TSLE; AXLJ-TTCL TSLF/Draka | Poz. 1.3.6 | TSLE; AHXCMK-WTC RLT/TF KABLE | Poz.1.3.3; 1.3.4 | AHXCMK-WTC WTR, Energokoplekt | Poz. 1.3.5 | 100 | m. | 9 | 900 | 1089 | 9
474 | 10 kv viengysliai kabeliai plastikine izoliacija ,skirti kloti žemėje ir atvirame ore. | 1x500 | AXLJ-TT; AXLJ-TT TSLE; AXLJ-TTCL TSLF/Draka | Poz. 1.3.6 | TSLE; AHXCMK-WTC RLT/TF KABLE | Poz.1.3.3; 1.3.4 | AHXCMK-WTC WTR, Energokoplekt | Poz. 1.3.5 | 100 | m. | 12 | 1200 | 1452 | 12
A | 10 kv viengysliai kabeliai plastikine izoliacija ,skirti tiesti patalpose. | 1x120 | AHXCMK-WTC/Tfkable | Poz. 1.4.2 | AHXCMK-WTC/Reka | Poz. 1.4.1 |  |  | 100 | m. | 7 | 700 | 847 | 7
476 | 10 kv viengysliai kabeliai plastikine izoliacija ,skirti tiesti patalpose. | 1x240 | AHXCMK-WTC/Tfkable | Poz. 1.4.2 | AHXCMK-WTC/Reka | Poz. 1.4.1 |  |  | 100 | m. | 9 | 900 | 1089 | 9
477 | 10 kv viengysliai kabeliai plastikine izoliacija ,skirti tiesti patalpose. | 1x500 | AHXCMK-WTC/Tfkable | Poz. 1.4.2 | AHXCMK-WTC/Reka | Poz. 1.4.1 |  |  | 100 | m. | 12 | 1200 | 1452 | 12
0,4 kV Kabeliai
| iki 1 kv kabeliai plastikine izoliacija skirti kloti žemėje, patalpose ir atvirame ore. | Al 3x16 | AXMK/AXPK-PLUS/Draka | Poz. 1.5.6 | AXMK FLEK/Energokomplekt | Poz.1.5.4 | AXMK FLEX/TF KABLE | Poz. 1.5.3 | 100 | m. | 1.2 | 120 | 145.2 | 1.2
479 | iki 1 kv kabeliai plastikine izoliacija skirti kloti žemėje, patalpose ir atvirame ore. | Al 3x35 | AXMK/AXPK-PLUS/Draka | Poz. 1.5.6 | AXMK FLEK/Energokomplekt | Poz.1.5.4 | AXMK FLEX/TF KABLE | Poz. 1.5.3 | 100 | m. | 2.5 | 250 | 302.5 | 2.5
480 | iki 1 kv kabeliai plastikine izoliacija skirti kloti žemėje, patalpose ir atvirame ore. | Al 4x16 | AXMK/AXPK-PLUS/Draka | Poz. 1.5.6 | AXMK FLEK/Energokomplekt | Poz.1.5.4 | AXMK FLEX/TF KABLE | Poz. 1.5.3 | 100 | m. | 1.2 | 120 | 145.2 | 1.2
481 | iki 1 kv kabeliai plastikine izoliacija skirti kloti žemėje, patalpose ir atvirame ore. | Al 4x35 | AXMK/AXPK-PLUS/Draka | Poz. 1.5.6 | AXMK FLEK/Energokomplekt | Poz.1.5.4 | AXMK FLEX/TF KABLE | Poz. 1.5.3 | 100 | m. | 2.5 | 250 | 302.5 | 2.5
482 | iki 1 kv kabeliai plastikine izoliacija skirti kloti žemėje, patalpose ir atvirame ore. | Al 4x70 | AXMK/AXPK-PLUS/Draka | Poz. 1.5.6 | AXMK FLEK/Energokomplekt | Poz.1.5.4 | AXMK FLEX/TF KABLE | Poz. 1.5.3 | 100 | m. | 3.8 | 380 | 459.8 | 3.8
483 | iki 1 kv kabeliai plastikine izoliacija skirti kloti žemėje, patalpose ir atvirame ore. | Al 4x120 | AXMK/AXPK-PLUS/Draka | Poz. 1.5.6 | AXMK FLEK/Energokomplekt | Poz.1.5.4 | AXMK FLEX/TF KABLE | Poz. 1.5.3 | 100 | m. | 6 | 600 | 726 | 6
484 | iki 1 kv kabeliai plastikine izoliacija skirti kloti žemėje, patalpose ir atvirame ore. | Al 4x240 | AXMK/AXPK-PLUS/Draka | Poz. 1.5.6 | AXMK FLEK/Energokomplekt | Poz.1.5.4 | AXMK FLEX/TF KABLE | Poz. 1.5.3 | 100 | m. | 11.5 | 1150 | 1391.5 | 11.5
485 | iki 1 kv kabeliai plastikine izoliacija skirti kloti žemėje, patalpose ir atvirame ore. | Al 5x16 | AXMK/AXPK-PLUS/Draka | Poz. 1.5.6 | AXMK FLEK/Energokomplekt | Poz.1.5.4 | AXMK FLEX/TF KABLE | Poz. 1.5.3 | 100 | m. | 1.5 | 150 | 181.5 | 1.5
486 | iki 1 kv kabeliai plastikine izoliacija skirti kloti žemėje, patalpose ir atvirame ore. | Al 5x35 | AXMK/AXPK-PLUS/Draka | Poz. 1.5.6 | AXMK FLEK/Energokomplekt | Poz.1.5.4 | AXMK FLEX/TF KABLE | Poz. 1.5.3 | 100 | m. | 4.2 | 420 | 508.2 | 4.2
487 | iki 1 kv kabeliai plastikine izoliacija skirti kloti žemėje, patalpose ir atvirame ore. | Cu 3x16 | N2XY/TF KABLE | Poz. 1.5.2 | XPK/ XPK-PLUS/Draka | Poz.1.5.8 | U-1000 R2V/Eupen | Poz. 1.5.9 | 100 | m. | 4.5 | 450 | 544.5 | 4.5
488 | iki 1 kv kabeliai plastikine izoliacija skirti kloti žemėje, patalpose ir atvirame ore. | Cu 3x35 | N2XY/TF KABLE | Poz. 1.5.2 | XPK/ XPK-PLUS/Draka | Poz.1.5.8 | U-1000 R2V/Eupen | Poz. 1.5.9 | 100 | m. | 12 | 1200 | 1452 | 12
489 | iki 1 kv kabeliai plastikine izoliacija skirti kloti žemėje, patalpose ir atvirame ore. | Cu 4x16 | N2XY/TF KABLE | Poz. 1.5.2 | XPK/ XPK-PLUS/Draka | Poz.1.5.8 | U-1000 R2V/Eupen | Poz. 1.5.9 | 100 | m. | 5.5 | 550 | 665.5 | 5.5
490 | iki 1 kv kabeliai plastikine izoliacija skirti kloti žemėje, patalpose ir atvirame ore. | Cu 4x35 | N2XY/TF KABLE | Poz. 1.5.2 | XPK/ XPK-PLUS/Draka | Poz.1.5.8 | U-1000 R2V/Eupen | Poz. 1.5.9 | 100 | m. | 12 | 1200 | 1452 | 12
491 | iki 1 kv kabeliai plastikine izoliacija skirti kloti žemėje, patalpose ir atvirame ore. | Cu 4x70 | N2XY/TF KABLE | Poz. 1.5.2 | XPK/ XPK-PLUS/Draka | Poz.1.5.8 | U-1000 R2V/Eupen | Poz. 1.5.9 | 100 | m. | 25 | 2500 | 3025 | 25
492 | iki 1 kv kabeliai plastikine izoliacija skirti kloti žemėje, patalpose ir atvirame ore. | Cu 4x120 | N2XY/TF KABLE | Poz. 1.5.2 | XPK/ XPK-PLUS/Draka | Poz.1.5.8 | U-1000 R2V/Eupen | Poz. 1.5.9 | 100 | m. | 42 | 4200 | 5082 | 42
493 | iki 1 kv kabeliai plastikine izoliacija skirti kloti žemėje, patalpose ir atvirame ore. | Cu 4x240 | N2XY/TF KABLE | Poz. 1.5.2 | XPK/ XPK-PLUS/Draka | Poz.1.5.8 | U-1000 R2V/Eupen | Poz. 1.5.9 | 100 | m. | 75 | 7500 | 9075 | 75
494 | iki 1 kv kabeliai plastikine izoliacija skirti kloti žemėje, patalpose ir atvirame ore. | Cu 5x16 | N2XY/TF KABLE | Poz. 1.5.2 | XPK/ XPK-PLUS/Draka | Poz.1.5.8 | U-1000 R2V/Eupen | Poz. 1.5.9 | 100 | m. | 8 | 800 | 968 | 8
495 | iki 1 kv kabeliai plastikine izoliacija skirti kloti žemėje, patalpose ir atvirame ore. | Cu 5x35 | N2XY/TF KABLE | Poz. 1.5.2 | XPK/ XPK-PLUS/Draka | Poz.1.5.8 | U-1000 R2V/Eupen | Poz. 1.5.9 | 100 | m. | 15 | 1500 | 1815 | 15
Apsaugos nuo paukščių
496 | Apsaugos nuo paukščių, skirtos 0,4 kV ir 10 kV (OLI) gelžbetoniniams stiebams |  | UAB "TAMING" | Poz. 15.1.1 |  |  |  |  | 50 | vnt. | 22.2 | 1110 | 1343.1 | 22.2
Reikšmingumo koeficientų bei įkainių sandaugos suma iš viso, Eur.: | [11 empty] | 836120.88 | 1011706.2648
Pastaba: Konkrečius medžiagų ir/arba įrengimų pavadinimus, tipus, markes, pateikdamas pasiūlymą privalo nurodyti Tiekėjas.
* Rangovas privalo pateikti šiuos įkainius pasiūlyme, kadangi susidarius situacijai, kuomet ESO neturi ar negali pateikti medžiagų nurodytų “Medžiagų, kurias tieks AB "Energijos skirstymo operatorius"” lentelėje, juos galėtų pateikti rangovas už nurodytą sutartyje kainą.